## orcamento
ITEM | CÓDIGO | DESCRIÇÃO | FONTE | UND | QUANTIDADE | PREÇO UNITÁRIO R$ | PREÇO TOTAL R$
1 | ADMINISTRAÇÃO DA OBRA | [5 empty] | 248855
1.1 | CXXXX | ADMINISTRAÇÃO LOCAL DA OBRA - ENCARGOS (47,48%) INCORPORADOS NO PREÇO UNITÁRIO |  | % | 100 | 2488.55 | 248855
2 | SERVIÇOS PRELIMINARES | [5 empty] | 87393.66
2.1 | 93206 | EXECUÇÃO DE ESCRITÓRIO EM CANTEIRO DE OBRA EM ALVENARIA, NÃO INCLUSO MOBILIÁRIO E EQUIPAMENTOS. AF_02/2016 | SINAPI | M2 | 9 | 1440.72 | 12966.48
2.2 | 93209 | EXECUÇÃO DE ALMOXARIFADO EM CANTEIRO DE OBRA EM ALVENARIA, INCLUSO PRATELEIRAS. AF_02/2016 | SINAPI | M2 | 9 | 1240.52 | 11164.68
2.3 | 93211 | EXECUÇÃO DE REFEITÓRIO EM CANTEIRO DE OBRA EM ALVENARIA, NÃO INCLUSO MOBILIÁRIO E EQUIPAMENTOS. AF_02/2016 | SINAPI | M2 | 9 | 789.54 | 7105.86
2.4 | 93213 | EXECUÇÃO DE SANITÁRIO E VESTIÁRIO EM CANTEIRO DE OBRA EM ALVENARIA, NÃO INCLUSO MOBILIÁRIO. AF_02/2016 | SINAPI | M2 | 9 | 1342.11 | 12078.99
2.5 | C0369 | BARRACÃO ABERTO | SEINFRA | M2 | 40 | 186.31 | 7452.4
2.6 | C2850 | INSTALAÇÕES PROVISÓRIAS DE LUZ , FORÇA,TELEFONE E LÓGICA | SEINFRA | UN | 1 | 2156.06 | 2156.06
2.7 | C1622 | LIGAÇÃO PROVISÓRIA DE ÁGUA E SANITÁRIO | SEINFRA | UN | 2 | 4516.87 | 9033.74
2.8 | C2831 | FOSSA SUMIDOURO PARA BARRACÃO | SEINFRA | UN | 1 | 3229.32 | 3229.32
2.9 | C1937 | PLACAS PADRÃO DE OBRA | SEINFRA | M2 | 24 | 235.85 | 5660.4
2.10 | C2947 | SINALIZAÇÃO DE ADVERTÊNCIA | SEINFRA | UN | 20 | 20.28 | 405.6
2.11 | C2873 | LOCAÇÃO DA OBRA COM AUXÍLIO TOPOGRÁFICO (ÁREA ATÉ 5000 M2) | SEINFRA | M2 | 3430.5 | 0.36 | 1234.98
2.12 | C1630 | LOCAÇÃO DA OBRA - EXECUÇÃO DE GABARITO | SEINFRA | M2 | 631.56 | 9.19 | 5804.04
2.13 | C4990 | MOBILIZAÇÃO DE EQUIPAMENTOS EM CAMINHÃO EQUIPADO COM GUINDASTE | SEINFRA | KM | 300 | 4.04 | 1212
2.14 | SOP1982 | AUTORIZAÇÃO DE SUPRESSÃO DE VEGETAÇÃO (ASV) (IMPLANTAÇÃO DE ATIVIDADES E OBRAS DE UTILIDADE PÚBLICA E INTERESSE SOCIAL) - BDI = 14,00 | Composições Próprias | UN | 1 | 2069.33 | 2069.33
2.15 | SOP1988 | TAXA PARA LICENCIAMENTO AMBIENTAL, CONFORME RESOLUÇÃO COEMA Nº 02/2019 – ATIVIDADE 25.02 - BDI = 14,00 | Composições Próprias | UN | 1 | 5819.78 | 5819.78
3 | IMPLANTAÇÃO | [5 empty] | 449941.9
3.1 | TAPUME | [5 empty] | 64434.22
3.1.1 | C2316 | TAPUME DE CHAPA DE MADEIRA COMPENSADA E= 6mm C/ABERTURA E PORTÃO | SEINFRA | M2 | 431.2 | 149.43 | 64434.22
3.2 | LIMPEZA | [5 empty] | 16893.36
3.2.1 | C2102 | RASPAGEM E LIMPEZA DO TERRENO | SEINFRA | M2 | 1800 | 5.94 | 10692
3.2.2 | C0710 | CARGA MECANIZADA DE TERRA EM CAMINHÃO BASCULANTE | SEINFRA | M3 | 108 | 5.56 | 600.48
3.2.3 | C2530 | TRANSPORTE DE MATERIAL, EXCETO ROCHA EM CAMINHÃO ATÉ 10KM | SEINFRA | M3 | 108 | 49.64 | 5361.12
3.2.4 | C2989 | ESPALHAMENTO MECÂNICO DE SOLO EM BOTA FORA | SEINFRA | M3 | 108 | 2.22 | 239.76
3.3 | PAVIMENTAÇÃO E PAISAGISMO | [5 empty] | 74995.89
3.3.1 | C5028 | PISO INTERTRAVADO TIPO TIJOLINHO (20 X 10 X 4CM), CINZA - COMPACTAÇÃO MECANIZADA | SEINFRA | M2 | 293.18 | 65.47 | 19194.49
3.3.2 | C2860 | LASTRO DE AREIA ADQUIRIDA | SEINFRA | M3 | 29.32 | 207.69 | 6089.47
3.3.3 | C4833 | PISO EMBORRACHADO, DRENANTE E ANTI-IMPACTO, COMPOSTO POR PARTÍCULAS DE BORRACHA RECICLADA PRENSADA, PIGMENTADA E ATÓXICA, 50X50X2,5CM (FORNECIMENTO E EXECUÇÃO) | SEINFRA | M2 | 63 | 365.35 | 23017.05
3.3.4 | C3025 | PISO MORTO CONCRETO FCK=13,5MPa C/PREPARO E LANÇAMENTO | SEINFRA | M3 | 4.41 | 832.02 | 3669.21
3.3.5 | C2179 | REGULARIZAÇÃO DE BASE C/ ARGAMASSA CIMENTO E AREIA S/ PENEIRAR, TRAÇO 1:4 - ESP= 3cm | SEINFRA | M2 | 63 | 34.75 | 2189.25
3.3.6 | C3449 | MEIO FIO PRÉ MOLDADO (0,07x0,30x1,00)m C/REJUNTAMENTO | SEINFRA | M | 219.2 | 35.35 | 7748.72
3.3.7 | C0588 | CAIAÇÃO EM DUAS DEMÃOS COM SUPERCAL | SEINFRA | M2 | 65.76 | 6.78 | 445.85
3.3.8 | C2862 | LASTRO DE BRITA | SEINFRA | M3 | 26.58 | 196.09 | 5212.07
3.3.9 | C1429 | GRAMA EM ÁREAS EXTERNAS, INCLUSIVE MATERIAL | SEINFRA | M2 | 88.4 | 19.47 | 1721.15
3.3.10 | C3062 | ÁRVORE C/ TUTOR, GRADE, ADUBO E CAVA | SEINFRA | UN | 9 | 194.53 | 1750.77
3.3.11 | C0113 | ARBUSTOS ORNAMENTAIS EM GERAL INCLUSIVE CONSERVAÇÃO P/ 60 DIAS | SEINFRA | M2 | 39.65 | 99.82 | 3957.86
3.4 | MUROS E FECHAMENTOS | [5 empty] | 293618.43
3.4.1 | MURO EXTERNO | [5 empty] | 264365.51
3.4.1.1 | C2784 | ESCAVAÇÃO MANUAL SOLO DE 1A.CAT. PROF. ATÉ 1.50m | SEINFRA | M3 | 69.2 | 62.91 | 4353.37
3.4.1.2 | C2920 | REATERRO C/COMPACTAÇÃO MECÂNICA, E CONTROLE, MATERIAL DA VALA | SEINFRA | M3 | 9.32 | 35.32 | 329.18
3.4.1.3 | C0710 | CARGA MECANIZADA DE TERRA EM CAMINHÃO BASCULANTE | SEINFRA | M3 | 71.86 | 5.56 | 399.54
3.4.1.4 | C2530 | TRANSPORTE DE MATERIAL, EXCETO ROCHA EM CAMINHÃO ATÉ 10KM | SEINFRA | M3 | 71.86 | 49.64 | 3567.13
3.4.1.5 | C2989 | ESPALHAMENTO MECÂNICO DE SOLO EM BOTA FORA | SEINFRA | M3 | 71.86 | 2.22 | 159.53
3.4.1.6 | C0054 | ALVENARIA DE EMBASAMENTO DE PEDRA ARGAMASSADA | SEINFRA | M3 | 41.19 | 699.41 | 28808.7
3.4.1.7 | C0843 | CONCRETO P/VIBR., FCK 25 MPa COM AGREGADO ADQUIRIDO | SEINFRA | M3 | 28 | 685.38 | 19190.64
3.4.1.8 | C1604 | LANÇAMENTO E APLICAÇÃO DE CONCRETO S/ ELEVAÇÃO | SEINFRA | M3 | 18.69 | 204.56 | 3823.23
3.4.1.9 | C1603 | LANÇAMENTO E APLICAÇÃO DE CONCRETO C/ ELEVAÇÃO | SEINFRA | M3 | 9.31 | 345.24 | 3214.18
3.4.1.10 | C1400 | FORMA DE TÁBUAS DE 1" DE 3A. P/FUNDAÇÕES UTIL. 5 X | SEINFRA | M2 | 146.55 | 99.71 | 14612.5
3.4.1.11 | C1405 | FORMA PLANA CHAPA COMPENSADA RESINADA, ESP.= 12mm UTIL. 3 X | SEINFRA | M2 | 161.43 | 180.18 | 29086.46
3.4.1.12 | C0217 | ARMADURA CA-60 FINA D=3,40 A 6,40mm | SEINFRA | KG | 300.44 | 15.55 | 4671.84
3.4.1.13 | C0216 | ARMADURA CA-50A MÉDIA D= 6,3 A 10,0mm | SEINFRA | KG | 806.68 | 15.38 | 12406.74
3.4.1.14 | C0073 | ALVENARIA DE TIJOLO CERÂMICO FURADO (9x19x19)cm C/ARGAMASSA MISTA DE CAL HIDRATADA ESP.=10cm (1:2:8) | SEINFRA | M2 | 360.89 | 80.99 | 29228.48
3.4.1.15 | C0776 | CHAPISCO C/ ARGAMASSA DE CIMENTO E AREIA S/PENEIRAR TRAÇO 1:3 ESP.= 5mm P/ PAREDE | SEINFRA | M2 | 823.86 | 9.54 | 7859.62
3.4.1.16 | C3409 | REBOCO C/ ARGAMASSA DE CIMENTO E AREIA S/ PENEIRAR, TRAÇO 1:4 | SEINFRA | M2 | 823.86 | 50.42 | 41539.02
3.4.1.17 | C1207 | EMASSAMENTO DE PAREDES EXTERNAS 2 DEMÃOS C/MASSA ACRÍLICA | SEINFRA | M2 | 823.86 | 20.9 | 17218.67
3.4.1.18 | C1616 | LATEX TRÊS DEMÃOS EM PAREDES EXTERNAS S/MASSA | SEINFRA | M2 | 823.86 | 35.71 | 29420.04
3.4.1.19 | C0773 | CHAPIM PRÉ-MOLDADO DE CONCRETO | SEINFRA | M2 | 82.38 | 175.73 | 14476.64
3.4.2 | CERCAS E PORTÕES | [5 empty] | 29252.92
3.4.2.1 | C4726 | CERCA/GRADIL NYLOFOR H=2,03M, MALHA 5 X 20CM - FIO 5,00MM, COM FIXADORES DE POLIAMIDA EM POSTE 40 x 60 MM CHUMBADOS EM BASE DE CONCRETO (EXCLUSIVE ESTA) , REVESTIDOS EM POLIESTER POR PROCESSO DE PINTURA ELETROSTÁTICA (GRADIL E POSTE), NAS CORES VERDE OU BRANCA - FORNECIMENTO E INSTALAÇÃO | SEINFRA | M | 27.5 | 485.54 | 13352.35
3.4.2.2 | C1803 | MURETA C/TIJOLO MACIÇO, REBOCADA, INCL. FUNDAÇÕES | SEINFRA | M2 | 11 | 464.31 | 5107.41
3.4.2.3 | C1207 | EMASSAMENTO DE PAREDES EXTERNAS 2 DEMÃOS C/MASSA ACRÍLICA | SEINFRA | M2 | 22 | 20.9 | 459.8
3.4.2.4 | C1614 | LATEX DUAS DEMÃOS EM PAREDES EXTERNAS S/MASSA | SEINFRA | M2 | 22 | 29.38 | 646.36
3.4.2.5 | C0773 | CHAPIM PRÉ-MOLDADO DE CONCRETO | SEINFRA | M2 | 6.88 | 175.73 | 1209.02
3.4.2.6 | C4557 | PORTÃO DESLIZANTE NYLOFOR, COMPOSTO DE QUADRO, PAINÉIS E ACESSÓRIOS COM PINTURA ELETROSTÁTICA COM TINTA POLIESTER, NAS CORES VERDE OU BRANCA, COM POSTE EM AÇO REVESTIDO, COR VERDE OU BRANCA - FORNECIMENTO E MONTAGEM | SEINFRA | M2 | 8.51 | 811.29 | 6904.08
3.4.2.7 | C4556 | PORTÃO PIVOTANTE NYLOFOR, COMPOSTO DE QUADRO, PAINÉIS E ACESSÓRIOS COM PINTURA ELETROSTÁTICA COM TINTA POLIESTER, NAS CORES VERDE OU BRANCA, COM POSTE EM AÇO REVESTIDO, COR VERDE OU BRANCA - FORNECIMENTO E MONTAGEM | SEINFRA | M2 | 1.94 | 811.29 | 1573.9
4 | MOVIMENTO DE TERRA | [5 empty] | 63970.72
4.1 | CARGA, TRANSPORTE E DESCARGA DE MATERIAL | [5 empty] | 8524.57
4.1.1 | C0710 | CARGA MECANIZADA DE TERRA EM CAMINHÃO BASCULANTE | SEINFRA | M3 | 148.46 | 5.56 | 825.44
4.1.2 | C2530 | TRANSPORTE DE MATERIAL, EXCETO ROCHA EM CAMINHÃO ATÉ 10KM | SEINFRA | M3 | 148.46 | 49.64 | 7369.55
4.1.3 | C2989 | ESPALHAMENTO MECÂNICO DE SOLO EM BOTA FORA | SEINFRA | M3 | 148.46 | 2.22 | 329.58
4.2 | ESCAVAÇÕES EM VALAS, VALETAS E FUNDAÇÕES | [5 empty] | 8850.08
4.2.1 | C2784 | ESCAVAÇÃO MANUAL SOLO DE 1A.CAT. PROF. ATÉ 1.50m | SEINFRA | M3 | 68.2 | 62.91 | 4290.46
4.2.2 | C2789 | ESCAVAÇÃO MECÂNICA SOLO DE 1A CAT. PROF. ATÉ 2.00m | SEINFRA | M3 | 370.4 | 12.31 | 4559.62
4.3 | ATERRO | [5 empty] | 46596.07
4.3.1 | C2920 | REATERRO C/COMPACTAÇÃO MECÂNICA, E CONTROLE, MATERIAL DA VALA | SEINFRA | M3 | 324.4 | 35.32 | 11457.81
4.3.2 | C0330 | ATERRO C/COMPACTAÇÃO MANUAL S/CONTROLE, MAT. C/AQUISIÇÃO | SEINFRA | M3 | 193.87 | 139.37 | 27019.66
4.3.3 | C2860 | LASTRO DE AREIA ADQUIRIDA | SEINFRA | M3 | 39.09 | 207.69 | 8118.6
5 | SERVIÇOS AUXILIARES | [5 empty] | 35175.32
5.1 | C0086 | ANDAIME P/ALVENARIA DE 1/2 TIJOLO | SEINFRA | M2 | 2991.51 | 5.38 | 16094.32
5.2 | C0087 | ANDAIME P/REVESTIMENTO DE FORROS | SEINFRA | M2 | 562.12 | 12.52 | 7037.74
5.3 | C0083 | ANDAIME METÁLICO DE ENCAIXE P/FACHADAS-LOCAÇÃO MENSAL | SEINFRA | M2 | 849.75 | 9.35 | 7945.16
5.4 | C1271 | LOCAÇÃO MENSAL DE ESCORA METÁLICA P/VIGAS/LAJES | SEINFRA | M2 | 633.4 | 6.47 | 4098.1
6 | FUNDAÇÕES E ESTRUTURAS | [5 empty] | 641070.71
6.1 | FUNDAÇÕES | [5 empty] | 219029.71
6.1.1 | C1609 | LASTRO DE CONCRETO INCLUINDO PREPARO E LANÇAMENTO | SEINFRA | M3 | 10.7 | 831.28 | 8894.7
6.1.2 | C1400 | FORMA DE TÁBUAS DE 1" DE 3A. P/FUNDAÇÕES UTIL. 5 X | SEINFRA | M2 | 493.08 | 99.71 | 49165.01
6.1.3 | C0217 | ARMADURA CA-60 FINA D=3,40 A 6,40mm | SEINFRA | KG | 343 | 15.55 | 5333.65
6.1.4 | C0216 | ARMADURA CA-50A MÉDIA D= 6,3 A 10,0mm | SEINFRA | KG | 3999 | 15.38 | 61504.62
6.1.5 | C0215 | ARMADURA CA-50A GROSSA D= 12,5 A 25,0mm | SEINFRA | KG | 255 | 16.7 | 4258.5
6.1.6 | C0843 | CONCRETO P/VIBR., FCK 25 MPa COM AGREGADO ADQUIRIDO | SEINFRA | M3 | 69.9 | 685.38 | 47908.06
6.1.7 | C1604 | LANÇAMENTO E APLICAÇÃO DE CONCRETO S/ ELEVAÇÃO | SEINFRA | M3 | 69.9 | 204.56 | 14298.74
6.1.8 | SOP2058 | CONTROLE TECNOLÓGICO DE CONCRETO "COM" MOLDAGEM DE CORPOS DE PROVA, MENSALIDADE DE LABORATORISTA DE ATÉ 44 HS, COLETA CORPOS DE PROVA E EMISSÃO CERTIFICADOS, DISTANCIA MAIOR QUE 150 KM, DE SEGUNDA A SEXTA | Composições Próprias | MÊS | 1 | 23763.43 | 23763.43
6.1.9 | C0054 | ALVENARIA DE EMBASAMENTO DE PEDRA ARGAMASSADA | SEINFRA | M3 | 4.01 | 699.41 | 2804.63
6.1.10 | C4592 | ALVENARIA DE EMBASAMENTO EM TIJOLO CERÂMICO FURADO C/ ARGAMASSA CIMENTO E AREIA 1:4 | SEINFRA | M3 | 0.8 | 853.01 | 682.41
6.1.11 | C0089 | ANEL DE IMPERMEABILIZAÇÃO C/ARMAÇÃO EM FERRO | SEINFRA | M3 | 0.4 | 1039.89 | 415.96
6.2 | ESTRUTURAS | [5 empty] | 422041
6.2.1 | C4301 | FORMA PARA CONCRETO "IN LOCO", INCLUSIVE DESFORMA | SEINFRA | M2 | 677.04 | 194.53 | 131704.59
6.2.2 | C0217 | ARMADURA CA-60 FINA D=3,40 A 6,40mm | SEINFRA | KG | 1111 | 15.55 | 17276.05
6.2.3 | C0216 | ARMADURA CA-50A MÉDIA D= 6,3 A 10,0mm | SEINFRA | KG | 1939 | 15.38 | 29821.82
6.2.4 | C0215 | ARMADURA CA-50A GROSSA D= 12,5 A 25,0mm | SEINFRA | KG | 3061 | 16.7 | 51118.7
6.2.5 | C0843 | CONCRETO P/VIBR., FCK 25 MPa COM AGREGADO ADQUIRIDO | SEINFRA | M3 | 41.92 | 685.38 | 28731.13
6.2.6 | C1603 | LANÇAMENTO E APLICAÇÃO DE CONCRETO C/ ELEVAÇÃO | SEINFRA | M3 | 41.92 | 345.24 | 14472.46
6.2.7 | SOP2058 | CONTROLE TECNOLÓGICO DE CONCRETO "COM" MOLDAGEM DE CORPOS DE PROVA, MENSALIDADE DE LABORATORISTA DE ATÉ 44 HS, COLETA CORPOS DE PROVA E EMISSÃO CERTIFICADOS, DISTANCIA MAIOR QUE 150 KM, DE SEGUNDA A SEXTA | Composições Próprias | MÊS | 1 | 23763.43 | 23763.43
6.2.8 | C4455 | LAJE PRÉ-FABRICADA TRELIÇADA P/ FÔRRO - VÃO ATÉ 2,80 m | SEINFRA | M2 | 217.23 | 170.18 | 36968.2
6.2.9 | C4456 | LAJE PRÉ-FABRICADA TRELIÇADA P/ FÔRRO - VÃO DE 2,81 A 3,80 m | SEINFRA | M2 | 34.92 | 170.52 | 5954.56
6.2.10 | C4457 | LAJE PRÉ-FABRICADA TRELIÇADA P/ FÔRRO - VÃO DE 3,81 A 4,80 m | SEINFRA | M2 | 98.85 | 181.79 | 17969.94
6.2.11 | C4458 | LAJE PRÉ-FABRICADA TRELIÇADA P/ FÔRRO - VÃO ACIMA DE 4,81 m | SEINFRA | M2 | 282.4 | 227.55 | 64260.12
7 | PAREDES E PAINÉIS | [5 empty] | 132758.86
7.1 | C0073 | ALVENARIA DE TIJOLO CERÂMICO FURADO (9x19x19)cm C/ARGAMASSA MISTA DE CAL HIDRATADA ESP.=10cm (1:2:8) | SEINFRA | M2 | 1243.93 | 80.99 | 100745.89
7.2 | 93202 | FIXAÇÃO (ENCUNHAMENTO) DE ALVENARIA DE VEDAÇÃO COM TIJOLO MACIÇO. AF_03/2016 | SINAPI | M | 325.09 | 29.85 | 9703.94
7.3 | C1142 | DIVISÓRIA PRÉ-MOLDADA EM CONCRETO ESP.=5cm | SEINFRA | M2 | 22.2 | 251.65 | 5586.63
7.4 | C0804 | COBOGÓ ANTI-CHUVA (50x40)cm C/ARG. CIMENTO E AREIA TRAÇO 1:3 | SEINFRA | M2 | 14.58 | 233.01 | 3397.29
7.5 | C2666 | VERGA RETA DE CONCRETO ARMADO | SEINFRA | M3 | 2.65 | 2325.42 | 6162.36
7.6 | C0773 | CHAPIM PRÉ-MOLDADO DE CONCRETO | SEINFRA | M2 | 40.76 | 175.73 | 7162.75
8 | ESQUADRIAS | [5 empty] | 134496.08
8.1 | ESQUADRIAS DE MADEIRA | [5 empty] | 61848.38
8.1.1 | SOP0571 | PORTA EXTERNA COMPLETA UMA FOLHA (1,20X2,10)M | Composições Próprias | UN | 1 | 897.57 | 897.57
8.1.2 | C1284 | ESQUADRIAS DE MADEIRA E VIDRO | SEINFRA | M2 | 1.43 | 595.04 | 850.91
8.1.3 | C4428 | PORTA TIPO PARANÁ (0,80 x 2,10 m), COMPLETA | SEINFRA | UN | 14 | 1380.12 | 19321.68
8.1.4 | C1980 | PORTA INTERNA DE CEDRO LISA COMPLETA DUAS FOLHAS (1.20X 2.10)m | SEINFRA | UN | 6 | 1714.25 | 10285.5
8.1.5 | C1994 | PORTA TIPO PARANÁ (S/ACESSÓRIOS) | SEINFRA | M2 | 11.94 | 193.25 | 2307.41
8.1.6 | C4421 | FORRAMENTO DE MADEIRA L = 15 cm | SEINFRA | CJ | 10 | 753.79 | 7537.9
8.1.7 | C4422 | ALIZAR DE MADEIRA L= 5 cm (1 FACE) | SEINFRA | CJ | 20 | 60.37 | 1207.4
8.1.8 | C4426 | PORTA TIPO PARANÁ (0,70 x 2,10 m), COMPLETA | SEINFRA | UN | 2 | 1355.53 | 2711.06
8.1.9 | C1796 | MOLA P/ PORTA TIPO COIMBRA | SEINFRA | UN | 26 | 241.07 | 6267.82
8.1.10 | C2216 | REVESTIMENTO C/LAMINADO MELAMÍNICO COLADO | SEINFRA | M2 | 29.76 | 97.81 | 2910.83
8.1.11 | C1206 | EMASSAMENTO DE ESQUADRIAS DE MADEIRA P/TINTA ÓLEO OU ESMALTE 2 DEMÃOS | SEINFRA | M2 | 138.36 | 22.89 | 3167.06
8.1.12 | C1280 | ESMALTE DUAS DEMÃOS EM ESQUADRIAS DE MADEIRA | SEINFRA | M2 | 138.36 | 31.68 | 4383.24
8.2 | ESQUADRIAS METÁLICAS | [5 empty] | 65626.5
8.2.1 | SOP1205 | BASCULANTE EM ALUMÍNIO, COR N/P/B, MOLDURA-VIDRO, TIPO CONVENCIONAL OU PIVOTANTE, EXCLUSIVE VIDRO | Composições Próprias | M2 | 76.44 | 596.75 | 45615.57
8.2.2 | C3675 | VENEZIANA INDUSTRIAL DE PVC RÍGIDO, TRANSLÚCIDO E MONTANTES EM AÇO GALVANIZADO OU ALUMÍNIO (FORNECIM | SEINFRA | M2 | 17.79 | 381.75 | 6791.33
8.2.3 | C1991 | PORTA SASAZAKI-VENEZIANA, INCLUSIVE BATENTES E FERRAGENS | SEINFRA | M2 | 20.37 | 496.15 | 10106.58
8.2.4 | C1999 | PORTÃO DE FERRO EM BARRA CHATA TIPO TIJOLINHO | SEINFRA | M2 | 6.95 | 272.2 | 1891.79
8.2.5 | C1970 | PORTA DE FERRO EM CHAPA | SEINFRA | M2 | 1.68 | 376.38 | 632.32
8.2.6 | C1279 | ESMALTE DUAS DEMÃOS EM ESQUADRIAS DE FERRO | SEINFRA | M2 | 10.31 | 57.12 | 588.91
8.3 | OUTROS ELEMENTOS | [5 empty] | 7021.2
8.3.1 | C1361 | FECHADURA COMPLETA PARA PORTA INTERNA | SEINFRA | UN | 2 | 186.73 | 373.46
8.3.2 | C1360 | FECHADURA COMPLETA PARA PORTA EXTERNA | SEINFRA | UN | 1 | 197.39 | 197.39
8.3.3 | C1362 | FECHADURA DE TARJETA (LIVRE-OCUPADA) | SEINFRA | UN | 7 | 139.78 | 978.46
8.3.4 | C1365 | FERROLHO DE SOBREPOR OU EMBUTIR MÉDIO | SEINFRA | UN | 1 | 30.17 | 30.17
8.3.5 | C1144 | DOBRADIÇA CROMADA 3" X 2 1/2" | SEINFRA | UN | 29 | 36.76 | 1066.04
8.3.6 | C4643 | INSTALAÇÃO DE BARRA ANTI-PÂNICO DUPLA C/ TRAVA EM AÇO INOX DIÂM. 1 1/2 | SEINFRA | CJ | 2 | 1726.21 | 3452.42
8.3.7 | C4638 | PUXADOR HORIZONTAL/VERTICAL PARA PORTA | SEINFRA | M | 2.4 | 291.32 | 699.17
8.3.8 | C4621 | BATEDOR PARA PORTA EM CHAPA DE ALUMÍNIO TIPO XADREZ LAVRADA ESP. 3mm C/ FIXAÇÃO SOBRE MADEIRA LISA OU REVESTIMENTO MELAMÍNICO COM FITA DUPLA FACE | SEINFRA | M2 | 1.44 | 155.62 | 224.09
9 | VIDROS | [5 empty] | 19677.28
9.1 | C2670 | VIDRO COMUM EM CAIXILHOS C/MASSA ESP.= 4mm, COLOCADO | SEINFRA | M2 | 76.44 | 230.73 | 17637
9.2 | C4826 | VIDRO LAMINADO DUPLO, INCOLOR, C/MASSA PARA CAIXILHOS E=6MM (FORNECIMENTO E COLOCAÇÃO) | SEINFRA | M2 | 2.24 | 910.84 | 2040.28
10 | COBERTURA | [5 empty] | 95881.07
10.1 | C1336 | ESTRUTURA DE MADEIRA P/ TELHA CERÂMICA OU CONCRETO VÃO 3 A 7m (TESOURAS / TERÇAS / CONTRAVENTAMENTOS / FERRAGENS) | SEINFRA | M2 | 18.18 | 174.27 | 3168.23
10.2 | C1876 | PENTOX 2 DEMÃOS APLICADO EM MADEIRAS (CUPINICIDA) | SEINFRA | M2 | 18.18 | 27.89 | 507.04
10.3 | C2667 | VERNIZ 3 DEMÃOS EM ESQUADRIAS DE MADEIRA | SEINFRA | M2 | 18.18 | 33.48 | 608.67
10.4 | C2429 | TELHA CERÂMICA TIPO CANAL C/ ESBARRO "TIMON" | SEINFRA | M2 | 526.79 | 151.11 | 79603.24
10.5 | C4911 | RUFO EM CHAPA DE ALUMÍNIO LISA 22, ESP.=0,71MM, INCLUSO TRANSPORTE VERTICAL | SEINFRA | M2 | 51.01 | 200.15 | 10209.65
10.6 | C0989 | CUMEEIRA CERÂMICA DA TELHA CANAL "TIMOM" | SEINFRA | M | 7.42 | 38 | 281.96
10.7 | C0387 | BEIRA E BICA EM TELHA COLONIAL | SEINFRA | M | 83.46 | 18 | 1502.28
11 | IMPERMEABILIZAÇÃO | [5 empty] | 52936.12
11.1 | C2179 | REGULARIZAÇÃO DE BASE C/ ARGAMASSA CIMENTO E AREIA S/ PENEIRAR, TRAÇO 1:4 - ESP= 3cm | SEINFRA | M2 | 304.15 | 34.75 | 10569.21
11.2 | C5020 | IMPERMEABILIZAÇÃO COM MANTA ASFÁLTICA, CLASSE B, ESTRUTURADA COM POLIESTER NÃO TECIDO, FACES EM POLIETILENO, TIPO III, E=4MM | SEINFRA | M2 | 169 | 94.12 | 15906.28
11.3 | C1472 | IMPERMEABILIZAÇÃO P/ REBAIXO BANHEIRO E COZINHA C/TINTA ASFÁLTICA | SEINFRA | M2 | 135.15 | 24.43 | 3301.71
11.4 | C2057 | PROTEÇÃO DE SUPERFÍCIES IMPERMEABILIZADAS | SEINFRA | M2 | 304.15 | 51.51 | 15666.77
11.5 | C2843 | IMPERMEABILIZAÇÃO C/ EMULSÃO ASFÁLTICA CONSUMO 2kg/m² | SEINFRA | M2 | 145 | 51.67 | 7492.15
12 | REVESTIMENTOS | [5 empty] | 363721.38
12.1 | REVESTIMENTO INTERNO | [5 empty] | 261912.53
12.1.1 | C0776 | CHAPISCO C/ ARGAMASSA DE CIMENTO E AREIA S/PENEIRAR TRAÇO 1:3 ESP.= 5mm P/ PAREDE | SEINFRA | M2 | 1523.52 | 9.54 | 14534.38
12.1.2 | C3121 | REBOCO C/ ARGAMASSA DE CIMENTO E AREIA PENEIRADA, TRAÇO 1:6 | SEINFRA | M2 | 647.51 | 60.95 | 39465.73
12.1.3 | C3120 | EMBOÇO C/ ARGAMASSA DE CIMENTO E AREIA PENEIRADA, TRAÇO 1:6 | SEINFRA | M2 | 876.01 | 55.35 | 48487.15
12.1.4 | C4445 | CERÂMICA ESMALTADA RETIFICADA C/ ARG. PRÉ-FABRICADA ACIMA DE 30x30cm (900cm²) - PEI-5/PEI-4 - P/ PAREDE | SEINFRA | M2 | 860.79 | 139.19 | 119813.36
12.1.5 | C1427 | REJUNTAMENTO C/ ARG. PRÉ-FABRICADA, JUNTA ENTRE 2mm E 6mm EM CERÂMICA, ACIMA DE 30x30 cm (900 cm²) E PORCELANATOS (PAREDE/PISO) | SEINFRA | M2 | 860.79 | 14.53 | 12507.28
12.1.6 | C4442 | CERÂMICA ESMALTADA C/ ARG. PRÉ-FABRICADA ATÉ 10x10cm (100cm²) - DECORATIVA - P/ PAREDE | SEINFRA | M2 | 15.22 | 112.05 | 1705.4
12.1.7 | C1126 | REJUNTAMENTO C/ ARG. PRÉ-FABRICADA, JUNTA ENTRE 2mm E 6mm EM CERÂMICA, ATÉ 10x10 cm (100 cm²) - DECORATIVA (PAREDE/PISO) | SEINFRA | M2 | 15.22 | 26.57 | 404.4
12.1.8 | C1869 | PEITORIL DE GRANITO L= 15 cm | SEINFRA | M | 43.5 | 122.47 | 5327.45
12.1.9 | C2242 | RODAPÉ DE PEROBA (7X1.5)cm | SEINFRA | M | 332.5 | 43.32 | 14403.9
12.1.10 | 102496 | PINTURA DE RODAPÉ COM TINTA EPÓXI, APLICAÇÃO MANUAL, 2 DEMÃOS, INCLUSÃO PRIMER EPÓXI. AF_05/2021 | SINAPI | M | 332.5 | 15.83 | 5263.48
12.2 | REVESTIMENTO EXTERNO | [5 empty] | 63169.94
12.2.1 | C0776 | CHAPISCO C/ ARGAMASSA DE CIMENTO E AREIA S/PENEIRAR TRAÇO 1:3 ESP.= 5mm P/ PAREDE | SEINFRA | M2 | 849.75 | 9.54 | 8106.62
12.2.2 | C3037 | REBOCO C/ ARGAMASSA DE CIMENTO E AREIA PENEIRADA, TRAÇO 1:4 | SEINFRA | M2 | 701.82 | 63.74 | 44734.01
12.2.3 | C3029 | EMBOÇO C/ ARGAMASSA DE CIMENTO E AREIA PENEIRADA, TRAÇO 1:4 | SEINFRA | M2 | 22.68 | 57.57 | 1305.69
12.2.4 | C4445 | CERÂMICA ESMALTADA RETIFICADA C/ ARG. PRÉ-FABRICADA ACIMA DE 30x30cm (900cm²) - PEI-5/PEI-4 - P/ PAREDE | SEINFRA | M2 | 22.68 | 139.19 | 3156.83
12.2.5 | C1427 | REJUNTAMENTO C/ ARG. PRÉ-FABRICADA, JUNTA ENTRE 2mm E 6mm EM CERÂMICA, ACIMA DE 30x30 cm (900 cm²) E PORCELANATOS (PAREDE/PISO) | SEINFRA | M2 | 22.68 | 14.53 | 329.54
12.2.6 | C0773 | CHAPIM PRÉ-MOLDADO DE CONCRETO | SEINFRA | M2 | 31.51 | 175.73 | 5537.25
12.3 | FORRO | [5 empty] | 38638.91
12.3.1 | C4285 | FORRO DE GESSO ACARTONADO ARAMADO - FORNECIMENTO E MONTAGEM | SEINFRA | M2 | 2.75 | 70.33 | 193.41
12.3.2 | C0778 | CHAPISCO C/ ARGAMASSA DE CIMENTO E AREIA S/ PENEIRAR TRAÇO 1:3 ESP=5 mm P/ TETO | SEINFRA | M2 | 559.37 | 18.57 | 10387.5
12.3.3 | C3035 | REBOCO C/ ARGAMASSA DE CIMENTO E AREIA S/ PENEIRAR TRAÇO 1:6, ESP=20 mm P/ TETO | SEINFRA | M2 | 559.37 | 50.16 | 28058
13 | PISOS | [5 empty] | 137854.02
13.1 | C3025 | PISO MORTO CONCRETO FCK=13,5MPa C/PREPARO E LANÇAMENTO | SEINFRA | M3 | 38.36 | 832.02 | 31916.29
13.2 | C2179 | REGULARIZAÇÃO DE BASE C/ ARGAMASSA CIMENTO E AREIA S/ PENEIRAR, TRAÇO 1:4 - ESP= 3cm | SEINFRA | M2 | 547.96 | 34.75 | 19041.61
13.3 | C3001 | CERÂMICA ESMALTADA RETIFICADA C/ ARG. PRÉ-FABRICADA ACIMA DE 30x30 cm (900 cm²) - PEI-5/PEI-4 - P/ PISO | SEINFRA | M2 | 547.96 | 132.6 | 72659.5
13.4 | C1427 | REJUNTAMENTO C/ ARG. PRÉ-FABRICADA, JUNTA ENTRE 2mm E 6mm EM CERÂMICA, ACIMA DE 30x30 cm (900 cm²) E PORCELANATOS (PAREDE/PISO) | SEINFRA | M2 | 547.96 | 14.53 | 7961.86
13.5 | SOP0556 | RODAPÉ CERÂMICO DE 8CM DE ALTURA EM CERÂMICA ESMALTADA C/ ARG. PRÉ FABRICADA ACIMA DE 30X30 CM, INCLUSIVE REJUNTAMENTO | Composições Próprias | M | 52.88 | 15.83 | 837.09
13.6 | C2284 | SOLEIRA DE GRANITO L= 15cm | SEINFRA | M | 44.4 | 122.47 | 5437.67
14 | INSTALAÇÕES HIDRÁULICAS | [5 empty] | 195825.47
14.1 | LOUÇAS E METAIS | [5 empty] | 83743.04
14.1.1 | C2506 | TORNEIRA DE PRESSÃO P/JARDIM DE 3/4" | SEINFRA | UN | 7 | 43.42 | 303.94
14.1.2 | C3247 | BACIA DE LOUÇA BRANCA P/ CRIANÇA, INCLUSIVE TAMPA | SEINFRA | UN | 8 | 815.95 | 6527.6
14.1.3 | SOP0555 | CAIXA DE DESCARGA ACOPLADA | Composições Próprias | UN | 8 | 506.79 | 4054.32
14.1.4 | C0348 | BACIA DE LOUÇA BRANCA C/CAIXA ACOPLADA | SEINFRA | UN | 5 | 850.69 | 4253.45
14.1.5 | C1151 | DUCHA P/ WC CROMADO (INSTALADO) | SEINFRA | UN | 5 | 93.61 | 468.05
14.1.6 | SOP0361 | DISPENSER, EM PLÁSTICO, PARA PAPEL HIGIÊNICO EM ROLO | Composições Próprias | UN | 13 | 85.38 | 1109.94
14.1.7 | C4068 | BANCADA DE GRANITO CINZA E=2cm | SEINFRA | M2 | 42 | 529.43 | 22236.06
14.1.8 | C3674 | SUPORTE EM BARRA CHATA DE FERRO ENGASTADO NA PAREDE P/BANCADAS E/OU PRATELEIRAS | SEINFRA | UN | 87 | 19.08 | 1659.96
14.1.9 | C0986 | CUBA DE LOUÇA DE EMBUTIR C/ TORNEIRA E ACESSÓRIOS | SEINFRA | UN | 11 | 595.6 | 6551.6
14.1.10 | C1619 | LAVATÓRIO DE LOUÇA BRANCA S/COLUNA C/TORNEIRA E ACESSÓRIOS | SEINFRA | UN | 5 | 697.1 | 3485.5
14.1.11 | C4636 | LAVATÓRIO DE LOUÇA BRANCA C/ COLUNA SUSPENSA E ACESSÓRIOS | SEINFRA | UN | 2 | 753.65 | 1507.3
14.1.12 | C2496 | TORNEIRA CIRÚRGICA (INSTALADO) | SEINFRA | UN | 2 | 211.56 | 423.12
14.1.13 | C1898 | PEÇAS DE APOIO DEFICIENTES C/TUBO INOX P/WC'S | SEINFRA | M | 11.56 | 251.91 | 2912.08
14.1.14 | 95547 | SABONETEIRA PLASTICA TIPO DISPENSER PARA SABONETE LIQUIDO COM RESERVATORIO 800 A 1500 ML, INCLUSO FIXAÇÃO. AF_01/2020 | SINAPI | UN | 15 | 89.68 | 1345.2
14.1.15 | C1996 | PORTA TOALHA DE PAPEL - METALICO (INSTALADO) | SEINFRA | UN | 12 | 71.97 | 863.64
14.1.16 | C3513 | CHUVEIRO CROMADO C/ ARTICULAÇÃO | SEINFRA | UN | 17 | 135.65 | 2306.05
14.1.17 | C4671 | SABONETEIRA METÁLICA | SEINFRA | UN | 17 | 57.25 | 973.25
14.1.18 | C4835 | ESPELHO CRISTAL, ESPESSURA 4MM, COM PARAFUSOS DE FIXAÇÃO, SEM MOLDURA | SEINFRA | M2 | 9.47 | 675.07 | 6392.91
14.1.19 | C3440 | BANCO EM "U" S/ ENCOSTO PADRÃO | SEINFRA | M | 5.02 | 435.57 | 2186.56
14.1.20 | C0985 | CUBA DE INOX PARA BANCADA,COMPLETA | SEINFRA | UN | 1 | 535.99 | 535.99
14.1.21 | C4820 | TORNEIRA DE PAREDE P/ PIA, ACABAMENTO CROMADO, C/ BICA MÓVEL E AREJADOR, 1/2 " OU 3/4 " | SEINFRA | UN | 1 | 161.06 | 161.06
14.1.22 | C3019 | PIA DE AÇO INOX (3.00x0.60)m C/ 1 CUBA E ACESSÓRIOS | SEINFRA | UN | 1 | 2478.95 | 2478.95
14.1.23 | C1902 | PIA DE AÇO INOX (2.00X0.58)m C/ 2 CUBAS E ACESSÓRIOS | SEINFRA | UN | 1 | 2081.07 | 2081.07
14.1.24 | C2302 | TAMPO DE AÇO INOX P/ BANCADAS | SEINFRA | M2 | 0.55 | 1397.79 | 768.78
14.1.25 | C2311 | TANQUE DE AÇO INOXIDÁVEL | SEINFRA | UN | 2 | 957.28 | 1914.56
14.1.26 | C0386 | BEBEDOURO EM AÇO INOX COM 1,60m | SEINFRA | UN | 2 | 3121.05 | 6242.1
14.2 | TUBOS E CONEXÕES DE PVC | [5 empty] | 17054.29
14.2.1 | C2625 | TUBO PVC SOLD. MARROM INCL.CONEXÕES D= 25mm(3/4") | SEINFRA | M | 168.48 | 30.9 | 5206.03
14.2.2 | C2626 | TUBO PVC SOLD. MARROM INCL.CONEXÕES D= 32mm(1") | SEINFRA | M | 46.31 | 41.28 | 1911.68
14.2.3 | C2628 | TUBO PVC SOLD. MARROM INCL.CONEXÕES D= 50mm (1 1/2") | SEINFRA | M | 84.24 | 58.75 | 4949.1
14.2.4 | C2629 | TUBO PVC SOLD. MARROM INCL.CONEXÕES D= 60mm (2") | SEINFRA | M | 60.86 | 81.95 | 4987.48
14.3 | REGISTROS E VÁLVULAS | [5 empty] | 6186.09
14.3.1 | C2172 | REGISTRO DE PRESSÃO C/CANOPLA CROMADA D= 20mm (3/4") | SEINFRA | UN | 17 | 135.7 | 2306.9
14.3.2 | C2166 | REGISTRO DE GAVETA C/CANOPLA CROMADA D= 20mm (3/4") | SEINFRA | UN | 10 | 141.85 | 1418.5
14.3.3 | C2167 | REGISTRO DE GAVETA C/CANOPLA CROMADA D= 25mm (1") | SEINFRA | UN | 3 | 166.19 | 498.57
14.3.4 | C2169 | REGISTRO DE GAVETA C/CANOPLA CROMADA D= 40mm (1 1/2") | SEINFRA | UN | 2 | 245.17 | 490.34
14.3.5 | C3653 | ADAPTADOR PVC P/ REGISTRO 25mm (3/4") | SEINFRA | UN | 54 | 6.53 | 352.62
14.3.6 | C3654 | ADAPTADOR PVC P/ REGISTRO 32mm (1") | SEINFRA | UN | 6 | 8.01 | 48.06
14.3.7 | C3656 | ADAPTADOR PVC P/ REGISTRO 50mm (1 1/2") | SEINFRA | UN | 4 | 15.14 | 60.56
14.3.8 | C2685 | VÁLVULA DE DESCARGA CROMADA C/REGISTRO ACOPLADO DE 32 OU 40mm | SEINFRA | UN | 2 | 505.27 | 1010.54
14.4 | OUTROS ELEMENTOS | [5 empty] | 8696.89
14.4.1 | C4842 | CAIXA EM ALVENARIA TIJOLO FURADO, ESP. = 10cm ( 40x 40x60cm), LASTRO DE BRITA, EXCETO ESCAVAÇÃO E TAMPA | SEINFRA | UN | 8 | 201.9 | 1615.2
14.4.2 | C4773 | TAMPA EM CONCRETO ARMADO, ESPESSURA 0,08M | SEINFRA | M2 | 2.88 | 164.79 | 474.6
14.4.3 | SOP0558 | FORNECIMENTO E COLOCAÇÃO DE CANTONEIRA EM AÇO SAC (1"X1"X3/16") | Composições Próprias | M | 38.4 | 39.5 | 1516.8
14.4.4 | C1436 | GRELHA DE FERRO P/ CALHAS E CAIXAS | SEINFRA | M2 | 1.28 | 235.19 | 301.04
14.4.5 | C2096 | RASGO EM ALVENARIA P/TUBULAÇÕES D=32 A 50mm (1 1/4" A 2") | SEINFRA | M | 122.58 | 14.35 | 1759.02
14.4.6 | C1239 | ENCHIMENTO DE RASGO C/ARGAMASSA DIAM.= 32 A 50mm (1 1/4" A 2") | SEINFRA | M | 122.58 | 9.98 | 1223.35
14.4.7 | C2784 | ESCAVAÇÃO MANUAL SOLO DE 1A.CAT. PROF. ATÉ 1.50m | SEINFRA | M3 | 14.65 | 62.91 | 921.63
14.4.8 | C1255 | ESCAVAÇÃO MANUAL C/ APIL. FUNDO P/ CAIXA EM ALVENARIA | SEINFRA | M3 | 1.87 | 109.91 | 205.53
14.4.9 | C2921 | REATERRO C/COMPACTAÇÃO MANUAL S/CONTROLE, MATERIAL DA VALA | SEINFRA | M3 | 15.75 | 40.35 | 635.51
14.4.10 | C0710 | CARGA MECANIZADA DE TERRA EM CAMINHÃO BASCULANTE | SEINFRA | M3 | 0.77 | 5.56 | 4.28
14.4.11 | C2530 | TRANSPORTE DE MATERIAL, EXCETO ROCHA EM CAMINHÃO ATÉ 10KM | SEINFRA | M3 | 0.77 | 49.64 | 38.22
14.4.12 | C2989 | ESPALHAMENTO MECÂNICO DE SOLO EM BOTA FORA | SEINFRA | M3 | 0.77 | 2.22 | 1.71
14.5 | RESERVATÓRIO ELEVADO/CISTERNA | [5 empty] | 80145.16
14.5.1 | MOVIMENTO DE TERRA | [5 empty] | 6874.06
14.5.1.1 | C2784 | ESCAVAÇÃO MANUAL SOLO DE 1A.CAT. PROF. ATÉ 1.50m | SEINFRA | M3 | 47.61 | 62.91 | 2995.15
14.5.1.2 | C0710 | CARGA MECANIZADA DE TERRA EM CAMINHÃO BASCULANTE | SEINFRA | M3 | 36.32 | 5.56 | 201.94
14.5.1.3 | C2530 | TRANSPORTE DE MATERIAL, EXCETO ROCHA EM CAMINHÃO ATÉ 10KM | SEINFRA | M3 | 36.32 | 49.64 | 1802.92
14.5.1.4 | C2989 | ESPALHAMENTO MECÂNICO DE SOLO EM BOTA FORA | SEINFRA | M3 | 36.32 | 2.22 | 80.63
14.5.1.5 | C2920 | REATERRO C/COMPACTAÇÃO MECÂNICA, E CONTROLE, MATERIAL DA VALA | SEINFRA | M3 | 19.67 | 35.32 | 694.74
14.5.1.6 | C2860 | LASTRO DE AREIA ADQUIRIDA | SEINFRA | M3 | 5.29 | 207.69 | 1098.68
14.5.2 | FUNDAÇÃO | [5 empty] | 15241.04
14.5.2.1 | C1609 | LASTRO DE CONCRETO INCLUINDO PREPARO E LANÇAMENTO | SEINFRA | M3 | 1.76 | 831.28 | 1463.05
14.5.2.2 | C1400 | FORMA DE TÁBUAS DE 1" DE 3A. P/FUNDAÇÕES UTIL. 5 X | SEINFRA | M2 | 5.88 | 99.71 | 586.29
14.5.2.3 | C0216 | ARMADURA CA-50A MÉDIA D= 6,3 A 10,0mm | SEINFRA | KG | 329.23 | 15.38 | 5063.56
14.5.2.4 | C0844 | CONCRETO P/VIBR., FCK 30 MPa COM AGREGADO ADQUIRIDO | SEINFRA | M3 | 6.17 | 734.97 | 4534.76
14.5.2.5 | C1604 | LANÇAMENTO E APLICAÇÃO DE CONCRETO S/ ELEVAÇÃO | SEINFRA | M3 | 6.17 | 204.56 | 1262.14
14.5.2.6 | SOP0557 | AQUISIÇÃO E MONTAGEM DE ANEL PRÉ-MOLDADO D=2,50M, H=0,50M PARA RESERVATÓRIO ELEVADO | Composições Próprias | UN | 3 | 777.08 | 2331.24
14.5.3 | ESTRUTURA | [5 empty] | 27748.62
14.5.3.1 | C1405 | FORMA PLANA CHAPA COMPENSADA RESINADA, ESP.= 12mm UTIL. 3 X | SEINFRA | M2 | 5.16 | 180.18 | 929.73
14.5.3.2 | C0217 | ARMADURA CA-60 FINA D=3,40 A 6,40mm | SEINFRA | KG | 34 | 15.55 | 528.7
14.5.3.3 | C0216 | ARMADURA CA-50A MÉDIA D= 6,3 A 10,0mm | SEINFRA | KG | 785.77 | 15.38 | 12085.14
14.5.3.4 | C0844 | CONCRETO P/VIBR., FCK 30 MPa COM AGREGADO ADQUIRIDO | SEINFRA | M3 | 3.54 | 734.97 | 2601.79
14.5.3.5 | C1604 | LANÇAMENTO E APLICAÇÃO DE CONCRETO S/ ELEVAÇÃO | SEINFRA | M3 | 3.54 | 204.56 | 724.14
14.5.3.6 | SOP0557 | AQUISIÇÃO E MONTAGEM DE ANEL PRÉ-MOLDADO D=2,50M, H=0,50M PARA RESERVATÓRIO ELEVADO | Composições Próprias | UN | 14 | 777.08 | 10879.12
14.5.4 | IMPERMEABILIZAÇÃO | [5 empty] | 10797.55
14.5.4.1 | C2179 | REGULARIZAÇÃO DE BASE C/ ARGAMASSA CIMENTO E AREIA S/ PENEIRAR, TRAÇO 1:4 - ESP= 3cm | SEINFRA | M2 | 59.86 | 34.75 | 2080.14
14.5.4.2 | C5020 | IMPERMEABILIZAÇÃO COM MANTA ASFÁLTICA, CLASSE B, ESTRUTURADA COM POLIESTER NÃO TECIDO, FACES EM POLIETILENO, TIPO III, E=4MM | SEINFRA | M2 | 59.86 | 94.12 | 5634.02
14.5.4.3 | C2057 | PROTEÇÃO DE SUPERFÍCIES IMPERMEABILIZADAS | SEINFRA | M2 | 59.86 | 51.51 | 3083.39
14.5.5 | ESQUADRIAS | [5 empty] | 10767.08
14.5.5.1 | C1970 | PORTA DE FERRO EM CHAPA | SEINFRA | M2 | 1.8 | 376.38 | 677.48
14.5.5.2 | C2768 | ESCADA DE MARINHEIRO EM FERRO CHATO C/PROTEÇÃO | SEINFRA | M | 5.5 | 1050.37 | 5777.04
14.5.5.3 | C3506 | GUARDA CORPO C/ CORRIMÃO EM TUBO DE AÇO GALVANIZADO 2" | SEINFRA | M | 7.25 | 466.02 | 3378.65
14.5.5.4 | C1279 | ESMALTE DUAS DEMÃOS EM ESQUADRIAS DE FERRO | SEINFRA | M2 | 16.35 | 57.12 | 933.91
14.5.6 | REVESTIMENTO EXTERNO E PINTURA | [5 empty] | 1142.86
14.5.6.1 | C2461 | TEXTURA ACRÍLICA 1 DEMÃO EM PAREDES EXTERNAS | SEINFRA | M2 | 64.35 | 17.76 | 1142.86
14.5.7 | INSTALAÇÕES DO CASTELO | [5 empty] | 7573.95
14.5.7.1 | C0443 | BOMBA CENTRÍFUGA DE 1 CV, INCLUSIVE MAT.DE SUCÇÃO | SEINFRA | UN | 2 | 1548.31 | 3096.62
14.5.7.2 | C2497 | TORNEIRA DE BÓIA D= 20mm (3/4") | SEINFRA | UN | 2 | 58.19 | 116.38
14.5.7.3 | C2690 | VÁLVULA DE RETENÇÃO DE PÉ C/CRIVO D= 25mm (1") | SEINFRA | UN | 1 | 114.78 | 114.78
14.5.7.4 | C2699 | VÁLVULA DE RETENÇÃO HORIZ.OU VERT. D= 25mm (1") | SEINFRA | UN | 2 | 139.17 | 278.34
14.5.7.5 | C2158 | REGISTRO DE GAVETA BRUTO D= 25mm (1") | SEINFRA | UN | 3 | 100.02 | 300.06
14.5.7.6 | C3654 | ADAPTADOR PVC P/ REGISTRO 32mm (1") | SEINFRA | UN | 6 | 8.01 | 48.06
14.5.7.7 | C2159 | REGISTRO DE GAVETA BRUTO D= 32mm (1 1/4") | SEINFRA | UN | 1 | 142.48 | 142.48
14.5.7.8 | C3655 | ADAPTADOR PVC P/ REGISTRO 40mm (1 1/4") | SEINFRA | UN | 2 | 14.03 | 28.06
14.5.7.9 | C2161 | REGISTRO DE GAVETA BRUTO D= 50mm (2") | SEINFRA | UN | 1 | 215.08 | 215.08
14.5.7.10 | C3657 | ADAPTADOR PVC P/ REGISTRO 60mm (2") | SEINFRA | UN | 2 | 25.08 | 50.16
14.5.7.11 | C2656 | UNIÃO PVC SOLD. MARROM D= 32mm (1") | SEINFRA | UN | 2 | 25.53 | 51.06
14.5.7.12 | C2625 | TUBO PVC SOLD. MARROM INCL.CONEXÕES D= 25mm(3/4") | SEINFRA | M | 11.36 | 30.9 | 351.02
14.5.7.13 | C2626 | TUBO PVC SOLD. MARROM INCL.CONEXÕES D= 32mm(1") | SEINFRA | M | 11.04 | 41.28 | 455.73
14.5.7.14 | C2627 | TUBO PVC SOLD. MARROM INCL.CONEXÕES D= 40mm (1 1/4") | SEINFRA | M | 6.73 | 51.55 | 346.93
14.5.7.15 | C2629 | TUBO PVC SOLD. MARROM INCL.CONEXÕES D= 60mm (2") | SEINFRA | M | 6.95 | 81.95 | 569.55
14.5.7.16 | C0020 | ADAPTADOR PVC SOLD. FLANGES LIVRES P/CX. D'ÁGUA 25mm (3/4") | SEINFRA | UN | 8 | 26.63 | 213.04
14.5.7.17 | C0021 | ADAPTADOR PVC SOLD. FLANGES LIVRES P/CX. D'ÁGUA 32mm (1") | SEINFRA | UN | 2 | 31.99 | 63.98
14.5.7.18 | C0022 | ADAPTADOR PVC SOLD. FLANGES LIVRES P/CX. D'ÁGUA 40mm (1 1/4") | SEINFRA | UN | 12 | 50.78 | 609.36
14.5.7.19 | C0024 | ADAPTADOR PVC SOLD. FLANGES LIVRES P/CX. D'ÁGUA 60mm (2") | SEINFRA | UN | 6 | 87.21 | 523.26
15 | INSTALAÇÕES SANITÁRIAS, ÁGUAS PLUVIAIS E DRENOS | [5 empty] | 207954.27
15.1 | INSTALAÇÕES SANITÁRIAS | [5 empty] | 183915.36
15.1.1 | IMPLANTAÇÃO | [5 empty] | 13160.79
15.1.1.1 | C2594 | TUBO PVC BRANCO P/ESGOTO D=100mm (4") - JUNTA C/ANÉIS | SEINFRA | M | 98.32 | 51.73 | 5086.09
15.1.1.2 | C4838 | CAIXA EM ALVENARIA TIJOLO FURADO, ESP. = 10cm ( 60x 60x60cm), FUNDO DE CONCRETO, EXCETO ESCAVAÇÃO E TAMPA | SEINFRA | UN | 13 | 311.51 | 4049.63
15.1.1.3 | C4773 | TAMPA EM CONCRETO ARMADO, ESPESSURA 0,08M | SEINFRA | M2 | 8.32 | 164.79 | 1371.05
15.1.1.4 | SOP0558 | FORNECIMENTO E COLOCAÇÃO DE CANTONEIRA EM AÇO SAC (1"X1"X3/16") | Composições Próprias | M | 5.32 | 39.5 | 210.14
15.1.1.5 | C1255 | ESCAVAÇÃO MANUAL C/ APIL. FUNDO P/ CAIXA EM ALVENARIA | SEINFRA | M3 | 13 | 109.91 | 1428.83
15.1.1.6 | C2784 | ESCAVAÇÃO MANUAL SOLO DE 1A.CAT. PROF. ATÉ 1.50m | SEINFRA | M3 | 9.83 | 62.91 | 618.41
15.1.1.7 | C2921 | REATERRO C/COMPACTAÇÃO MANUAL S/CONTROLE, MATERIAL DA VALA | SEINFRA | M3 | 9.83 | 40.35 | 396.64
15.1.2 | TUBOS E CONEXÕES DE PVC | [5 empty] | 13630.43
15.1.2.1 | C2595 | TUBO PVC BRANCO P/ESGOTO D=40mm (1 1/2") | SEINFRA | M | 41.81 | 23.11 | 966.23
15.1.2.2 | C2597 | TUBO PVC BRANCO P/ESGOTO D=50mm (2") - JUNTA C/ANÉIS | SEINFRA | M | 138.28 | 31.83 | 4401.45
15.1.2.3 | C2599 | TUBO PVC BRANCO P/ESGOTO D=75mm (3") - JUNTA C/ANÉIS | SEINFRA | M | 1.9 | 47.67 | 90.57
15.1.2.4 | C2594 | TUBO PVC BRANCO P/ESGOTO D=100mm (4") - JUNTA C/ANÉIS | SEINFRA | M | 61.93 | 51.73 | 3203.64
15.1.2.5 | C1551 | JOELHO PVC BRANCO P/ESGOTO D=40mm (1 1/2") | SEINFRA | UN | 41 | 20.36 | 834.76
15.1.2.6 | C1552 | JOELHO PVC BRANCO P/ESGOTO D=50mm (2") | SEINFRA | UN | 31 | 22.46 | 696.26
15.1.2.7 | C1549 | JOELHO PVC BRANCO P/ESGOTO D=100mm (4") | SEINFRA | UN | 13 | 46.33 | 602.29
15.1.2.8 | C4388 | JOELHO 45 PVC BRANCO PARA ESGOTO D=40mm (1 1/4") | SEINFRA | UN | 24 | 25.27 | 606.48
15.1.2.9 | C4669 | JOELHO 45 PVC BRANCO PARA ESGOTO D=50mm (2") | SEINFRA | UN | 3 | 27.72 | 83.16
15.1.2.10 | C4390 | JOELHO 45 PVC BRANCO PARA ESGOTO D=100mm (4") | SEINFRA | UN | 3 | 42.72 | 128.16
15.1.2.11 | C1576 | JUNÇÃO SIMPLES DE REDUÇÃO PVC P/ESGOTO 100X50mm (4"X2")-C/ANÉIS | SEINFRA | UN | 3 | 63.88 | 191.64
15.1.2.12 | C1574 | JUNÇÃO SIMPLES C/INSPEÇÃO PVC P/ESGOTO D=100mm (4")-C/ANÉIS | SEINFRA | UN | 1 | 62.12 | 62.12
15.1.2.13 | C2359 | TÊ PVC BRANCO P/ESGOTO D=50MM (2')-JUNTAS SOLD. | SEINFRA | UN | 34 | 30.55 | 1038.7
15.1.2.14 | C2356 | TÊ PVC BRANCO P/ESGOTO D=100mm (4")-JUNTAS SOLD. | SEINFRA | UN | 1 | 62.55 | 62.55
15.1.2.15 | C2347 | TÊ PVC BRANCO C/REDUÇÃO P/ESGOTO D=100X50mm (4"X2") | SEINFRA | UN | 11 | 60.22 | 662.42
15.1.3 | POÇOS E CAIXAS | [5 empty] | 3825.42
15.1.3.1 | SOP0131 | RALO SIFONADO PVC CILINDRICO, 100 X 40 MM, COM GRELHA REDONDA BRANCA | Composições Próprias | UN | 6 | 44.03 | 264.18
15.1.3.2 | C4378 | CAIXA SIFONADA PVC 150 X 185 X 75MM, ACABAMENTO CROMADO (GRELHA OU TAMPA CEGA) | SEINFRA | UN | 17 | 116.73 | 1984.41
15.1.3.3 | C0601 | CAIXA DE GORDURA/SABÃO EM ALVENARIA | SEINFRA | UN | 2 | 430.15 | 860.3
15.1.3.4 | C4773 | TAMPA EM CONCRETO ARMADO, ESPESSURA 0,08M | SEINFRA | M2 | 1.28 | 164.79 | 210.93
15.1.3.5 | SOP0558 | FORNECIMENTO E COLOCAÇÃO DE CANTONEIRA EM AÇO SAC (1"X1"X3/16") | Composições Próprias | M | 12.8 | 39.5 | 505.6
15.1.4 | FOSSA SÉPTICA E FILTRO ANAERÓBICO 8,00 X 2,20M | [5 empty] | 57641.64
15.1.4.1 | C0843 | CONCRETO P/VIBR., FCK 25 MPa COM AGREGADO ADQUIRIDO | SEINFRA | M3 | 15.6 | 685.38 | 10691.93
15.1.4.2 | C1604 | LANÇAMENTO E APLICAÇÃO DE CONCRETO S/ ELEVAÇÃO | SEINFRA | M3 | 15.6 | 204.56 | 3191.14
15.1.4.3 | C2827 | FORMA PLANA CHAPA COMPENSADA RESINADA, ESP.= 10mm UTIL. 3X | SEINFRA | M2 | 120.8 | 180.08 | 21753.66
15.1.4.4 | C0214 | ARMADURA CA-25 MÉDIA D= 6,3 A 10,0mm | SEINFRA | KG | 936 | 17.58 | 16454.88
15.1.4.5 | C2796 | ESCAVAÇÃO MECÂNICA SOLO DE 2A.CAT. PROF. ATÉ 2.00m | SEINFRA | M3 | 52.8 | 28.35 | 1496.88
15.1.4.6 | C2920 | REATERRO C/COMPACTAÇÃO MECÂNICA, E CONTROLE, MATERIAL DA VALA | SEINFRA | M3 | 17.6 | 35.32 | 621.63
15.1.4.7 | C0710 | CARGA MECANIZADA DE TERRA EM CAMINHÃO BASCULANTE | SEINFRA | M3 | 45.76 | 5.56 | 254.43
15.1.4.8 | C2530 | TRANSPORTE DE MATERIAL, EXCETO ROCHA EM CAMINHÃO ATÉ 10KM | SEINFRA | M3 | 45.76 | 49.64 | 2271.53
15.1.4.9 | C2989 | ESPALHAMENTO MECÂNICO DE SOLO EM BOTA FORA | SEINFRA | M3 | 45.76 | 2.22 | 101.59
15.1.4.10 | C2862 | LASTRO DE BRITA | SEINFRA | M3 | 4.1 | 196.09 | 803.97
15.1.5 | SUMIDOURO EM ALVENARIA 22,40 X 2,40M | [5 empty] | 95657.08
15.1.5.1 | C0074 | ALVENARIA DE TIJOLO CERÂMICO FURADO (9x19x19)cm C/ARGAMASSA MISTA DE CAL HIDRATADA ESP=20 cm | SEINFRA | M2 | 160.32 | 140.05 | 22452.82
15.1.5.2 | C0073 | ALVENARIA DE TIJOLO CERÂMICO FURADO (9x19x19)cm C/ARGAMASSA MISTA DE CAL HIDRATADA ESP.=10cm (1:2:8) | SEINFRA | M2 | 14.4 | 80.99 | 1166.26
15.1.5.3 | C0054 | ALVENARIA DE EMBASAMENTO DE PEDRA ARGAMASSADA | SEINFRA | M3 | 16.7 | 699.41 | 11680.15
15.1.5.4 | C2299 | TAMPA DE CONCRETO ESP.= 5cm P/CAIXA EM ALVENARIA | SEINFRA | M2 | 3.6 | 285.65 | 1028.34
15.1.5.5 | SOP0558 | FORNECIMENTO E COLOCAÇÃO DE CANTONEIRA EM AÇO SAC (1"X1"X3/16") | Composições Próprias | M | 48 | 39.5 | 1896
15.1.5.6 | C4451 | LAJE PRÉ-FABRICADA TRELIÇADA P/ PISO - VÃO DE 1,81 A 2,80 m | SEINFRA | M2 | 53.76 | 181.34 | 9748.84
15.1.5.7 | C2862 | LASTRO DE BRITA | SEINFRA | M3 | 77.3 | 196.09 | 15157.76
15.1.5.8 | C2796 | ESCAVAÇÃO MECÂNICA SOLO DE 2A.CAT. PROF. ATÉ 2.00m | SEINFRA | M3 | 331.01 | 28.35 | 9384.13
15.1.5.9 | C2920 | REATERRO C/COMPACTAÇÃO MECÂNICA, E CONTROLE, MATERIAL DA VALA | SEINFRA | M3 | 39.82 | 35.32 | 1406.44
15.1.5.10 | C0710 | CARGA MECANIZADA DE TERRA EM CAMINHÃO BASCULANTE | SEINFRA | M3 | 378.55 | 5.56 | 2104.74
15.1.5.11 | C2530 | TRANSPORTE DE MATERIAL, EXCETO ROCHA EM CAMINHÃO ATÉ 10KM | SEINFRA | M3 | 378.55 | 49.64 | 18791.22
15.1.5.12 | C2989 | ESPALHAMENTO MECÂNICO DE SOLO EM BOTA FORA | SEINFRA | M3 | 378.55 | 2.22 | 840.38
15.2 | ÁGUAS PLUVIAIS | [5 empty] | 15159.14
15.2.1 | C2599 | TUBO PVC BRANCO P/ESGOTO D=75mm (3") - JUNTA C/ANÉIS | SEINFRA | M | 26.35 | 47.67 | 1256.1
15.2.2 | C4760 | TUBO PVC SÉRIE REFORÇADA P/ ESGOTO D=100MM (4") - INCLUSIVE CONEXÕES | SEINFRA | M | 56.82 | 103.57 | 5884.85
15.2.3 | C2601 | TUBO PVC BRANCO RÍGIDO ESGOTO D=200mm (8") | SEINFRA | M | 19.38 | 162.15 | 3142.47
15.2.4 | C1549 | JOELHO PVC BRANCO P/ESGOTO D=100mm (4") | SEINFRA | UN | 7 | 46.33 | 324.31
15.2.5 | C2356 | TÊ PVC BRANCO P/ESGOTO D=100mm (4")-JUNTAS SOLD. | SEINFRA | UN | 1 | 62.55 | 62.55
15.2.6 | SOP0045 | RALO HEMISFÉRICO EM Fº Fº, TIPO ABACAXI Ø 100MM | Composições Próprias | UN | 4 | 58.29 | 233.16
15.2.7 | C4844 | CAIXA EM ALVENARIA TIJOLO FURADO, ESP. = 10cm ( 80x 80x60cm), LASTRO DE BRITA, EXCETO ESCAVAÇÃO E TAMPA | SEINFRA | UN | 5 | 370.35 | 1851.75
15.2.8 | C4773 | TAMPA EM CONCRETO ARMADO, ESPESSURA 0,08M | SEINFRA | M2 | 5 | 164.79 | 823.95
15.2.9 | SOP0558 | FORNECIMENTO E COLOCAÇÃO DE CANTONEIRA EM AÇO SAC (1"X1"X3/16") | Composições Próprias | M | 40 | 39.5 | 1580
15.3 | DRENOS DE AR CONDICIONADO | [5 empty] | 2587.54
15.3.1 | C2625 | TUBO PVC SOLD. MARROM INCL.CONEXÕES D= 25mm(3/4") | SEINFRA | M | 25.38 | 30.9 | 784.24
15.3.2 | C4842 | CAIXA EM ALVENARIA TIJOLO FURADO, ESP. = 10cm ( 40x 40x60cm), LASTRO DE BRITA, EXCETO ESCAVAÇÃO E TAMPA | SEINFRA | UN | 4 | 201.9 | 807.6
15.3.3 | C4773 | TAMPA EM CONCRETO ARMADO, ESPESSURA 0,08M | SEINFRA | M2 | 1.44 | 164.79 | 237.3
15.3.4 | SOP0558 | FORNECIMENTO E COLOCAÇÃO DE CANTONEIRA EM AÇO SAC (1"X1"X3/16") | Composições Próprias | M | 19.2 | 39.5 | 758.4
15.4 | RASGOS E ESCAVAÇÕES | [5 empty] | 6292.23
15.4.1 | C2096 | RASGO EM ALVENARIA P/TUBULAÇÕES D=32 A 50mm (1 1/4" A 2") | SEINFRA | M | 48.9 | 14.35 | 701.72
15.4.2 | C1239 | ENCHIMENTO DE RASGO C/ARGAMASSA DIAM.= 32 A 50mm (1 1/4" A 2") | SEINFRA | M | 48.9 | 9.98 | 488.02
15.4.3 | C2784 | ESCAVAÇÃO MANUAL SOLO DE 1A.CAT. PROF. ATÉ 1.50m | SEINFRA | M3 | 33.83 | 62.91 | 2128.25
15.4.4 | C1255 | ESCAVAÇÃO MANUAL C/ APIL. FUNDO P/ CAIXA EM ALVENARIA | SEINFRA | M3 | 11 | 109.91 | 1209.01
15.4.5 | C2921 | REATERRO C/COMPACTAÇÃO MANUAL S/CONTROLE, MATERIAL DA VALA | SEINFRA | M3 | 22.16 | 40.35 | 894.16
15.4.6 | C0710 | CARGA MECANIZADA DE TERRA EM CAMINHÃO BASCULANTE | SEINFRA | M3 | 15.17 | 5.56 | 84.35
15.4.7 | C2530 | TRANSPORTE DE MATERIAL, EXCETO ROCHA EM CAMINHÃO ATÉ 10KM | SEINFRA | M3 | 15.17 | 49.64 | 753.04
15.4.8 | C2989 | ESPALHAMENTO MECÂNICO DE SOLO EM BOTA FORA | SEINFRA | M3 | 15.17 | 2.22 | 33.68
16 | INSTALAÇÕES DE COMBATE A INCÊNDIO | [5 empty] | 6029.75
16.1 | C1359 | EXTINTOR DE GÁS CARBÔNICO OU PÓ QUÍMICO DE 4 OU 6KG | SEINFRA | UN | 4 | 1104.37 | 4417.48
16.2 | C4649 | SINALIZAÇÃO PARA EXTINTOR | SEINFRA | UN | 4 | 66.73 | 266.92
16.3 | C4622 | FITA ADESIVA ANTIDERRAPANTE E FOSFORESCENTE | SEINFRA | UN | 2 | 71.66 | 143.32
16.4 | SOP1210 | PLACA DE SINALIZAÇÃO, FOTOLUMINESCENTE, EM PVC, COM LOGOTIPO "EXTINTOR DE INCÊNDIO PORTÁTIL" - PLACA E5 | Composições Próprias | UN | 4 | 21.53 | 86.12
16.5 | C4394 | LUMINÁRIA DE EMERGÊNCIA | SEINFRA | UN | 3 | 335.63 | 1006.89
16.6 | SOP0071 | PLACA DE SINALIZACAO, FOTOLUMINESCENTE, EM PVC , ROTA DE FUGA | Composições Próprias | UN | 6 | 18.17 | 109.02
17 | INSTALAÇÕES DE GÁS | [5 empty] | 10721.23
17.1 | C2575 | TUBO COBRE INCLUSIVE CONEXÕES D= 22mm (3/4") CLASSE E | SEINFRA | M | 27.29 | 126.96 | 3464.74
17.2 | SOP0599 | FITA ADESIVA ANTICORROSIVA DE PVC FLEXIVEL, COR PRETA, PARA PROTECAO TUBULACAO | Composições Próprias | M | 40 | 11.92 | 476.8
17.3 | C1279 | ESMALTE DUAS DEMÃOS EM ESQUADRIAS DE FERRO | SEINFRA | M2 | 2.14 | 57.12 | 122.24
17.4 | C0466 | BRAÇADEIRA TIPO "D", METÁLICA ATE 1" | SEINFRA | UN | 14 | 9.22 | 129.08
17.5 | SOP0549 | MANGUEIRA METÁLICA FLEXÍVEL 1/2” C/ ROSCA NAS EXTREMIDADES C=1,50M | Composições Próprias | UN | 3 | 61.34 | 184.02
17.6 | SOP0550 | VÁLVULA DE SEGURANÇA P/ INSTALAÇÃO DE GÁS | Composições Próprias | UN | 3 | 92.84 | 278.52
17.7 | SOP0560 | COIFA EM AÇO INOX ESCOVADO AISI 304, TIPO ENCOSTADA, COM FILTROS INERCIAS, DESCARGA VERTICAL SUPERIOR COM DIAM=30CM, EXAUSTOR, DUTO, CHAPEU CHINES, FILTRO, DIMENSÕES: LARG=1400 X PROF=1200 X ALT=600MM | Composições Próprias | UN | 1 | 6065.83 | 6065.83
18 | INSTALAÇÕES ELÉTRICAS | [5 empty] | 178862.16
18.1 | IMPLANTAÇÃO - ALIMENTAÇÃO E ILUMINACÃO EXTERNA | [5 empty] | 50017.99
18.1.1 | C3626 | POSTE METÁLICO DECORATIVO CÔNICO RETO FLANGEADO H=4.0m P/01 OU 02 LUMINÁRIAS DECORATIVAS | SEINFRA | UN | 5 | 1685.56 | 8427.8
18.1.2 | SOP0553 | LUMINÁRIA DECORATIVA PARA POSTE COM LÂMPADA DE VAPOR METÁLICO 150W | Composições Próprias | UN | 9 | 443.13 | 3988.17
18.1.3 | SOP0192 | PROJETOR EXTERNO P/ LÂMPADA MULTIVAPORES METÁLICOS DE HQI 70 W | Composições Próprias | UN | 13 | 313.08 | 4070.04
18.1.4 | SOP0551 | PROJETOR DE EMBUTIR NO SOLO, CORPO E TAMPA EM ALUMÍNIO FUNDIDO, PINTADO NA COR PRETA, VIDRO TEMPERADO, REFLETOR RM ALUMÍNIO ANODIZADO COM LÂMPADA MULTIVAPOR METÁLICO DE HQI 70W | Composições Próprias | UN | 2 | 443.13 | 886.26
18.1.5 | C4800 | LUMINÁRIA DE SOBREPOR CILÍNDRICA COM CORPO EM CHAPA DE AÇO FOSFATIZADA E PINTADA ELETROSTATICAMENTE E REFLETOR REPUXADO EM ALUMÍNIO ANODIZADO, COM VIDRO JATEADO CENTRAL PARA DUAS LÂMPADAS FLUORESCENTES COMPACTAS 20W, COMPLETA | SEINFRA | UN | 1 | 170.95 | 170.95
18.1.6 | C1196 | ELETRODUTO PVC ROSC.INCL.CONEXÕES D= 25mm (3/4") | SEINFRA | M | 103.79 | 23.15 | 2402.74
18.1.7 | C1197 | ELETRODUTO PVC ROSC.INCL.CONEXÕES D= 32mm (1") | SEINFRA | M | 27.24 | 35.13 | 956.94
18.1.8 | C1198 | ELETRODUTO PVC ROSC.INCL.CONEXÕES D= 40mm (1 1/4") | SEINFRA | M | 10.94 | 41.26 | 451.38
18.1.9 | C1194 | ELETRODUTO PVC ROSC.INCL.CONEXOES D= 60mm (2") | SEINFRA | M | 63.18 | 63.09 | 3986.03
18.1.10 | C0540 | CABO ISOLADO PVC 750V 2,5MM2 | SEINFRA | M | 485.88 | 8.89 | 4319.47
18.1.11 | C0554 | CABO EM PVC 1000V 4MM2 | SEINFRA | M | 81.72 | 11.15 | 911.18
18.1.12 | C0550 | CABO EM PVC 1000V 16MM2 | SEINFRA | M | 74.12 | 23.94 | 1774.43
18.1.13 | C0558 | CABO EM PVC 1000V 35MM2 | SEINFRA | M | 252.72 | 43.22 | 10922.56
18.1.14 | C4841 | CAIXA EM ALVENARIA TIJOLO FURADO, ESP. = 10cm ( 30x 30x40cm), LASTRO DE BRITA, EXCETO ESCAVAÇÃO E TAMPA | SEINFRA | UN | 8 | 110.86 | 886.88
18.1.15 | C4843 | CAIXA EM ALVENARIA TIJOLO FURADO, ESP. = 10cm ( 60x 60x60cm), LASTRO DE BRITA, EXCETO ESCAVAÇÃO E TAMPA | SEINFRA | UN | 3 | 286.83 | 860.49
18.1.16 | C4773 | TAMPA EM CONCRETO ARMADO, ESPESSURA 0,08M | SEINFRA | M2 | 3.92 | 164.79 | 645.98
18.1.17 | SOP0558 | FORNECIMENTO E COLOCAÇÃO DE CANTONEIRA EM AÇO SAC (1"X1"X3/16") | Composições Próprias | M | 51.2 | 39.5 | 2022.4
18.1.18 | C1255 | ESCAVAÇÃO MANUAL C/ APIL. FUNDO P/ CAIXA EM ALVENARIA | SEINFRA | M3 | 15 | 109.91 | 1648.65
18.1.19 | C2784 | ESCAVAÇÃO MANUAL SOLO DE 1A.CAT. PROF. ATÉ 1.50m | SEINFRA | M3 | 6.64 | 62.91 | 417.72
18.1.20 | C2921 | REATERRO C/COMPACTAÇÃO MANUAL S/CONTROLE, MATERIAL DA VALA | SEINFRA | M3 | 6.64 | 40.35 | 267.92
18.2 | LUMINÁRIAS INTERNAS | [5 empty] | 13431.11
18.2.1 | C1638 | LUMINÁRIA FLUORESCENTE COMPLETA (2 X 32)W | SEINFRA | UN | 63 | 165.68 | 10437.84
18.2.2 | C1661 | LUMINÁRIA FLUORESCENTE COMPLETA ( 2 X 16 )W | SEINFRA | UN | 17 | 144.39 | 2454.63
18.2.3 | C4100 | LUMINÁRIA DE EMBUTIR CILÍNDRICA COM ANEL DE ARREMATE EM ALUMÍNIO ANODIZADO E PINTADO POR PROCESSO ELETROSTÁTICO COM REFLETOR EM ALUMÍNIO ANODIZADO ALTO BRILHO COM CONTROLE ANTIOFUSCAMENTO PARA LÂMPADA FLUORESCENTE COMPACTA DE 23W | SEINFRA | UN | 2 | 269.32 | 538.64
18.3 | TOMADAS E INTERRUPTORES | [5 empty] | 3703.56
18.3.1 | C2484 | TOMADA 2 POLOS MAIS TERRA 20A 250V | SEINFRA | UN | 77 | 29.94 | 2305.38
18.3.2 | C1494 | INTERRUPTOR UMA TECLA SIMPLES 10A 250V | SEINFRA | UN | 24 | 22.53 | 540.72
18.3.3 | C1479 | INTERRUPTOR DUAS TECLAS SIMPLES 10A 250V | SEINFRA | UN | 10 | 39.73 | 397.3
18.3.4 | C1489 | INTERRUPTOR TRES TECLAS SIMPLES 10A 250V | SEINFRA | UN | 6 | 56.1 | 336.6
18.3.5 | C1492 | INTERRUPTOR UMA TECLA PARALELO 10A 250V | SEINFRA | UN | 4 | 30.89 | 123.56
18.4 | ELETRODUTOS | [5 empty] | 33514.78
18.4.1 | C1196 | ELETRODUTO PVC ROSC.INCL.CONEXÕES D= 25mm (3/4") | SEINFRA | M | 1187.84 | 23.15 | 27498.5
18.4.2 | C1197 | ELETRODUTO PVC ROSC.INCL.CONEXÕES D= 32mm (1") | SEINFRA | M | 116.54 | 35.13 | 4094.05
18.4.3 | C1199 | ELETRODUTO PVC ROSC.INCL.CONEXÕES D= 50mm (1 1/2") | SEINFRA | M | 39.93 | 48.14 | 1922.23
18.5 | FIOS E CABOS | [5 empty] | 50614.1
18.5.1 | C0540 | CABO ISOLADO PVC 750V 2,5MM2 | SEINFRA | M | 4500.72 | 8.89 | 40011.4
18.5.2 | C4377 | CABO EM PVC 1000V 2,5 mm² | SEINFRA | M | 35.94 | 9.22 | 331.37
18.5.3 | C0554 | CABO EM PVC 1000V 4MM2 | SEINFRA | M | 254.33 | 11.15 | 2835.78
18.5.4 | C0556 | CABO EM PVC 1000V 6MM2 | SEINFRA | M | 206.1 | 13.35 | 2751.44
18.5.5 | C0547 | CABO EM PVC 1000V 10MM2 | SEINFRA | M | 256.32 | 17.57 | 4503.54
18.5.6 | C0518 | CABO COBRE NU 16MM2 | SEINFRA | M | 5.88 | 30.71 | 180.57
18.6 | CAIXAS DE PASSAGEM | [5 empty] | 4813.21
18.6.1 | C0621 | CAIXA DE LIGAÇÃO EM CHAPA AÇO ESTAMPADA, 3"X3", 4"X2",4"X4" | SEINFRA | UN | 33 | 10.83 | 357.39
18.6.2 | C4761 | CAIXA DE LIGAÇÃO PVC 4" X 4" | SEINFRA | UN | 12 | 14.38 | 172.56
18.6.3 | SOP0076 | CAIXA OCTOGONAL EM PVC 4"X4" | Composições Próprias | UN | 113 | 14.12 | 1595.56
18.6.4 | C4762 | CAIXA DE LIGAÇÃO PVC 4" X 2" | SEINFRA | UN | 121 | 11.38 | 1376.98
18.6.5 | C0857 | CONDULETE DE PVC DE 3/4" TIPO C - E - LL - LR | SEINFRA | UN | 4 | 30.73 | 122.92
18.6.6 | C0629 | CAIXA DE PASSAGEM COM TAMPA PARAFUSADA 400X400X150mm | SEINFRA | UN | 1 | 228.4 | 228.4
18.6.7 | C0628 | CAIXA DE PASSAGEM COM TAMPA PARAFUSADA 200X200X100mm | SEINFRA | UN | 9 | 106.6 | 959.4
18.7 | QUADROS, BASES, CHAVES E DISJUNTORES | [5 empty] | 10591.11
18.7.1 | C2090 | QUADRO P/ MEDIÇÃO EM POSTE DE CONCRETO | SEINFRA | UN | 1 | 2232.32 | 2232.32
18.7.2 | C2077 | QUADRO DE DISTRIBUIÇÃO DE LUZ EMBUTIR ATE 6 DIVISÕES, C/BARRAMENTO | SEINFRA | UN | 1 | 275.84 | 275.84
18.7.3 | C2067 | QUADRO DE DISTRIBUIÇÃO DE LUZ EMBUTIR ATÉ 12 DIVISÕES 207X332X95mm, C/BARRAMENTO | SEINFRA | UN | 3 | 404.17 | 1212.51
18.7.4 | C2068 | QUADRO DE DISTRIBUIÇÃO DE LUZ EMBUTIR ATÉ 24 DIVISÕES 332X332X95mm, C/BARRAMENTO | SEINFRA | UN | 1 | 491.42 | 491.42
18.7.5 | C2065 | QUADRO DE COMANDO DE BOMBAS - COMPLETO | SEINFRA | UN | 1 | 521.34 | 521.34
18.7.6 | C1092 | DISJUNTOR MONOPOLAR EM QUADRO DE DISTRIBUIÇÃO 10A | SEINFRA | UN | 43 | 30.94 | 1330.42
18.7.7 | C1093 | DISJUNTOR MONOPOLAR EM QUADRO DE DISTRIBUIÇÃO 16A | SEINFRA | UN | 1 | 30.94 | 30.94
18.7.8 | C1096 | DISJUNTOR MONOPOLAR EM QUADRO DE DISTRIBUIÇÃO 25A | SEINFRA | UN | 13 | 30.94 | 402.22
18.7.9 | C1098 | DISJUNTOR MONOPOLAR EM QUADRO DE DISTRIBUIÇÃO 32A | SEINFRA | UN | 4 | 40.6 | 162.4
18.7.10 | SOP0130 | DISJUNTOR MONOPOLAR EM QUADRO DE DISTRIBUIÇÃO 63A | Composições Próprias | UN | 4 | 35.45 | 141.8
18.7.11 | C1122 | DISJUNTOR TRIPOLAR EM QUADRO DE DISTRIBUIÇÃO 25A | SEINFRA | UN | 1 | 127.38 | 127.38
18.7.12 | C1124 | DISJUNTOR TRIPOLAR EM QUADRO DE DISTRIBUIÇÃO 32A | SEINFRA | UN | 1 | 127.38 | 127.38
18.7.13 | C1131 | DISJUNTOR TRIPOLAR EM QUADRO DE DISTRIBUIÇÃO 90A | SEINFRA | UN | 2 | 184.93 | 369.86
18.7.14 | C4530 | DISJUNTOR DIFERENCIAL DR-16A - 40A, 30mA | SEINFRA | UN | 2 | 205.92 | 411.84
18.7.15 | C4562 | DISPOSITIVO DE PROTEÇÃO CONTRA SURTOS DE TENSÃO - DPS's - 40 KA/440V | SEINFRA | UN | 16 | 172.09 | 2753.44
18.8 | OUTROS ELEMENTOS | [5 empty] | 12176.3
18.8.1 | C4765 | ATERRAMENTO COMPLETO C/ HASTE COPPERWELD 5/8"X 2.40M | SEINFRA | UN | 3 | 424.08 | 1272.24
18.8.2 | C3909 | SOLDA EXOTÉRMICA | SEINFRA | UN | 3 | 51.1 | 153.3
18.8.3 | C2784 | ESCAVAÇÃO MANUAL SOLO DE 1A.CAT. PROF. ATÉ 1.50m | SEINFRA | M3 | 21.18 | 62.91 | 1332.43
18.8.4 | C2921 | REATERRO C/COMPACTAÇÃO MANUAL S/CONTROLE, MATERIAL DA VALA | SEINFRA | M3 | 21.18 | 40.35 | 854.61
18.8.5 | C2095 | RASGO EM ALVENARIA P/TUBULAÇÕES D=15 A 25mm (1/2" A 1") | SEINFRA | M | 516.2 | 9.16 | 4728.39
18.8.6 | C1238 | ENCHIMENTO DE RASGO C/ARGAMASSA DIAM.= 15 A 25mm (1/2" A 1") | SEINFRA | M | 516.2 | 7.1 | 3665.02
18.8.7 | C2096 | RASGO EM ALVENARIA P/TUBULAÇÕES D=32 A 50mm (1 1/4" A 2") | SEINFRA | M | 7 | 14.35 | 100.45
18.8.8 | C1239 | ENCHIMENTO DE RASGO C/ARGAMASSA DIAM.= 32 A 50mm (1 1/4" A 2") | SEINFRA | M | 7 | 9.98 | 69.86
19 | CABEAMENTO ESTRUTURADO | [5 empty] | 29928.17
19.1 | ELETRODUTOS | [5 empty] | 5947.04
19.1.1 | C1196 | ELETRODUTO PVC ROSC.INCL.CONEXÕES D= 25mm (3/4") | SEINFRA | M | 77.79 | 23.15 | 1800.84
19.1.2 | C1197 | ELETRODUTO PVC ROSC.INCL.CONEXÕES D= 32mm (1") | SEINFRA | M | 61.04 | 35.13 | 2144.34
19.1.3 | C1199 | ELETRODUTO PVC ROSC.INCL.CONEXÕES D= 50mm (1 1/2") | SEINFRA | M | 2.32 | 48.14 | 111.68
19.1.4 | C1194 | ELETRODUTO PVC ROSC.INCL.CONEXOES D= 60mm (2") | SEINFRA | M | 29.96 | 63.09 | 1890.18
19.2 | FIOS E CABOS | [5 empty] | 8500.22
19.2.1 | C0568 | CABO TELEFÔNICO CI 50-10 | SEINFRA | M | 74.08 | 22.3 | 1651.98
19.2.2 | C0537 | CABO ISOLADO PVC 750V 6MM2 | SEINFRA | M | 6.7 | 12.69 | 85.02
19.2.3 | C4533 | CABO LÓGICO 4 PARES, CATEGORIA 6 - UTP | SEINFRA | M | 379.53 | 17.82 | 6763.22
19.3 | TOMADAS | [5 empty] | 1815.36
19.3.1 | C4920 | TOMADA PARA LÓGICA, COM 2 CONECTORES RJ45, 8 FIOS, CAT-5E, COMPLETA PARA CAIXA 4"x4" (NÃO INCLUSA) | SEINFRA | UN | 12 | 96.49 | 1157.88
19.3.2 | C4174 | TOMADA PARA LÓGICA, COM 1 CONECTOR RJ45, 8 FIOS, CAT-5E, COMPLETA PARA CAIXA 4"x4" (NÃO INCLUSA) | SEINFRA | UN | 6 | 66.44 | 398.64
19.3.3 | C4761 | CAIXA DE LIGAÇÃO PVC 4" X 4" | SEINFRA | UN | 18 | 14.38 | 258.84
19.4 | QUADROS, CAIXAS, RACKS E ACESSÓRIOS | [5 empty] | 11690.24
19.4.1 | SOP0530 | CENTRAL TELEFÔNICA ( PABX - CPA 4/12) - REV 02_04/2022 - BDI = 14,00 | Composições Próprias | UN | 1 | 1302.88 | 1302.88
19.4.2 | C2085 | QUADRO DE DISTRIBUIÇÃO, PADRÃO TELEBRÁS 400X400X120mm | SEINFRA | UN | 1 | 189.25 | 189.25
19.4.3 | C0390 | BLOCO TELEFÔNICO DE LIGAÇÃO INTERNA BLI - 10 - BDI = 14,00 | SEINFRA | UN | 3 | 20.27 | 60.81
19.4.4 | SOP0548 | RACK FECHADO DE DADOS DE 19" - 12U'S - BDI = 14,00 | Composições Próprias | UN | 1 | 1272.67 | 1272.67
19.4.5 | 98304 | PATCH PANEL 48 PORTAS, CATEGORIA 6 - FORNECIMENTO E INSTALAÇÃO. AF_11/2019 - BDI = 14,00 | SINAPI | UN | 1 | 3518.9 | 3518.9
19.4.6 | SOP0552 | SWITCH DE 24 PORTAS 10/100 MBPS CONECTOR RJ 45 NÃO GERENCIAVEL - BDI = 14,00 | Composições Próprias | UN | 1 | 1252.27 | 1252.27
19.4.7 | SOP0211 | VOICE PANEL PARA TELEFONIA DE 30 PORTAS - BDI = 14,00 | Composições Próprias | UN | 1 | 328.49 | 328.49
19.4.8 | C3770 | PATCH CABLE EXTRA-FLEXÍVEL RJ-45/RJ-45 DE 1,50m | SEINFRA | UN | 48 | 24.16 | 1159.68
19.4.9 | C0628 | CAIXA DE PASSAGEM COM TAMPA PARAFUSADA 200X200X100mm | SEINFRA | UN | 2 | 106.6 | 213.2
19.4.10 | C0629 | CAIXA DE PASSAGEM COM TAMPA PARAFUSADA 400X400X150mm | SEINFRA | UN | 2 | 228.4 | 456.8
19.4.11 | C4843 | CAIXA EM ALVENARIA TIJOLO FURADO, ESP. = 10cm ( 60x 60x60cm), LASTRO DE BRITA, EXCETO ESCAVAÇÃO E TAMPA | SEINFRA | UN | 3 | 286.83 | 860.49
19.4.12 | C4773 | TAMPA EM CONCRETO ARMADO, ESPESSURA 0,08M | SEINFRA | M2 | 1.92 | 164.79 | 316.4
19.4.13 | SOP0558 | FORNECIMENTO E COLOCAÇÃO DE CANTONEIRA EM AÇO SAC (1"X1"X3/16") | Composições Próprias | M | 19.2 | 39.5 | 758.4
19.5 | OUTROS ELEMENTOS | [5 empty] | 1975.31
19.5.1 | C4765 | ATERRAMENTO COMPLETO C/ HASTE COPPERWELD 5/8"X 2.40M | SEINFRA | UN | 1 | 424.08 | 424.08
19.5.2 | C3909 | SOLDA EXOTÉRMICA | SEINFRA | UN | 1 | 51.1 | 51.1
19.5.3 | C2784 | ESCAVAÇÃO MANUAL SOLO DE 1A.CAT. PROF. ATÉ 1.50m | SEINFRA | M3 | 9.19 | 62.91 | 578.14
19.5.4 | C1255 | ESCAVAÇÃO MANUAL C/ APIL. FUNDO P/ CAIXA EM ALVENARIA | SEINFRA | M3 | 1.25 | 109.91 | 137.39
19.5.5 | C2921 | REATERRO C/COMPACTAÇÃO MANUAL S/CONTROLE, MATERIAL DA VALA | SEINFRA | M3 | 9.79 | 40.35 | 395.03
19.5.6 | C0710 | CARGA MECANIZADA DE TERRA EM CAMINHÃO BASCULANTE | SEINFRA | M3 | 0.84 | 5.56 | 4.67
19.5.7 | C2530 | TRANSPORTE DE MATERIAL, EXCETO ROCHA EM CAMINHÃO ATÉ 10KM | SEINFRA | M3 | 0.84 | 49.64 | 41.7
19.5.8 | C2989 | ESPALHAMENTO MECÂNICO DE SOLO EM BOTA FORA | SEINFRA | M3 | 0.84 | 2.22 | 1.86
19.5.9 | C2095 | RASGO EM ALVENARIA P/TUBULAÇÕES D=15 A 25mm (1/2" A 1") | SEINFRA | M | 18 | 9.16 | 164.88
19.5.10 | C1238 | ENCHIMENTO DE RASGO C/ARGAMASSA DIAM.= 15 A 25mm (1/2" A 1") | SEINFRA | M | 18 | 7.1 | 127.8
19.5.11 | C2096 | RASGO EM ALVENARIA P/TUBULAÇÕES D=32 A 50mm (1 1/4" A 2") | SEINFRA | M | 2 | 14.35 | 28.7
19.5.12 | C1239 | ENCHIMENTO DE RASGO C/ARGAMASSA DIAM.= 32 A 50mm (1 1/4" A 2") | SEINFRA | M | 2 | 9.98 | 19.96
20 | CLIMATIZAÇÃO | [5 empty] | 77867.28
20.1 | C3861 | SPLIT SYSTEM COMPLETO C/ CONTROLE REMOTO - CAP. 1,50 TR (FORNECIMENTO E MONTAGEM) - BDI = 14,00 | SEINFRA | UN | 2 | 4715.03 | 9430.06
20.2 | C3863 | SPLIT SYSTEM COMPLETO C/ CONTROLE REMOTO - CAP. 2,50 TR (FORNECIMENTO E MONTAGEM) - BDI = 14,00 | SEINFRA | UN | 5 | 8529.02 | 42645.1
20.3 | C3864 | SPLIT SYSTEM COMPLETO C/ CONTROLE REMOTO - CAP. 3,00 TR (FORNECIMENTO E MONTAGEM) - BDI = 14,00 | SEINFRA | UN | 2 | 8899.38 | 17798.76
20.4 | C4776 | REDE FRIGORÍGENA C/ TUBO DE COBRE 1/4" FLEXÍVEL, ISOLADO COM BORRACHA ELASTOMÉRICA, SUSTENTAÇÃO, SOLDA E LIMPEZA | SEINFRA | M | 8 | 64.9 | 519.2
20.5 | C4777 | REDE FRIGORÍGENA C/ TUBO DE COBRE 3/8" FLEXÍVEL, ISOLADO COM BORRACHA ELASTOMÉRICA, SUSTENTAÇÃO, SOLDA E LIMPEZA | SEINFRA | M | 29.45 | 65.81 | 1938.1
20.6 | C4778 | REDE FRIGORÍGENA C/ TUBO DE COBRE 1/2" FLEXÍVEL, ISOLADO COM BORRACHA ELASTOMÉRICA, SUSTENTAÇÃO, SOLDA E LIMPEZA | SEINFRA | M | 8 | 83.09 | 664.72
20.7 | C4781 | REDE FRIGORÍGENA C/ TUBO DE COBRE 7/8" FLEXÍVEL, ISOLADO COM BORRACHA ELASTOMÉRICA, SUSTENTAÇÃO, SOLDA E LIMPEZA | SEINFRA | M | 29.45 | 138.13 | 4067.93
20.8 | C0466 | BRAÇADEIRA TIPO "D", METÁLICA ATE 1" | SEINFRA | UN | 18 | 9.22 | 165.96
20.9 | C0480 | BUCHA E ARRUELA DE AÇO GALV. D= 25mm (1") | SEINFRA | PAR | 18 | 2.57 | 46.26
20.10 | C2097 | RASGO EM ALVENARIA P/TUBULAÇÕES D=65 A 100mm (2 1/2" A 4") | SEINFRA | M | 28.45 | 20.78 | 591.19
21 | PINTURA | [5 empty] | 115493.17
21.1 | PAREDES | [5 empty] | 90990.36
21.1.1 | C1209 | EMASSAMENTO DE PAREDES INTERNAS 2 DEMÃOS C/MASSA A ÓLEO | SEINFRA | M2 | 647.51 | 22.88 | 14815.03
21.1.2 | C4167 | LATEX ACRÍLICO TRÊS DEMÃOS EM PAREDES INTERNAS S/ MASSA | SEINFRA | M2 | 647.51 | 34.29 | 22203.12
21.1.3 | C1207 | EMASSAMENTO DE PAREDES EXTERNAS 2 DEMÃOS C/MASSA ACRÍLICA | SEINFRA | M2 | 701.82 | 20.9 | 14668.04
21.1.4 | C1616 | LATEX TRÊS DEMÃOS EM PAREDES EXTERNAS S/MASSA | SEINFRA | M2 | 701.82 | 35.71 | 25061.99
21.1.5 | SOP0554 | PINTURA ARTÍSTICA | Composições Próprias | M2 | 125.25 | 113.71 | 14242.18
21.2 | FORRO E LAJE | [5 empty] | 24502.81
21.2.1 | C1208 | EMASSAMENTO DE PAREDES INTERNAS 2 DEMÃOS C/MASSA DE PVA | SEINFRA | M2 | 562.12 | 16.5 | 9274.98
21.2.2 | C1615 | LATEX DUAS DEMÃOS EM PAREDES INTERNAS S/MASSA | SEINFRA | M2 | 562.12 | 27.09 | 15227.83
22 | ANEXOS | [5 empty] | 109236.67
22.1 | COMPARTIMENTO PARA LIXO | [5 empty] | 18559.04
22.1.1 | FUNDAÇÃO E ESTRUTURA | [5 empty] | 4485.12
22.1.1.1 | C0054 | ALVENARIA DE EMBASAMENTO DE PEDRA ARGAMASSADA | SEINFRA | M3 | 1.08 | 699.41 | 755.36
22.1.1.2 | C4592 | ALVENARIA DE EMBASAMENTO EM TIJOLO CERÂMICO FURADO C/ ARGAMASSA CIMENTO E AREIA 1:4 | SEINFRA | M3 | 0.27 | 853.01 | 230.31
22.1.1.3 | C0089 | ANEL DE IMPERMEABILIZAÇÃO C/ARMAÇÃO EM FERRO | SEINFRA | M3 | 0.07 | 1039.89 | 72.79
22.1.1.4 | C2827 | FORMA PLANA CHAPA COMPENSADA RESINADA, ESP.= 10mm UTIL. 3X | SEINFRA | M2 | 9.23 | 180.08 | 1662.14
22.1.1.5 | C0843 | CONCRETO P/VIBR., FCK 25 MPa COM AGREGADO ADQUIRIDO | SEINFRA | M3 | 0.38 | 685.38 | 260.44
22.1.1.6 | C1603 | LANÇAMENTO E APLICAÇÃO DE CONCRETO C/ ELEVAÇÃO | SEINFRA | M3 | 0.38 | 345.24 | 131.19
22.1.1.7 | C4151 | ARMADURA DE AÇO CA 50/60 | SEINFRA | KG | 22.8 | 16.55 | 377.34
22.1.1.8 | C4455 | LAJE PRÉ-FABRICADA TRELIÇADA P/ FÔRRO - VÃO ATÉ 2,80 m | SEINFRA | M2 | 5.85 | 170.18 | 995.55
22.1.2 | IMPERMEABILIZAÇÃO | [5 empty] | 1264.48
22.1.2.1 | C2843 | IMPERMEABILIZAÇÃO C/ EMULSÃO ASFÁLTICA CONSUMO 2kg/m² | SEINFRA | M2 | 4.05 | 51.67 | 209.26
22.1.2.2 | C2179 | REGULARIZAÇÃO DE BASE C/ ARGAMASSA CIMENTO E AREIA S/ PENEIRAR, TRAÇO 1:4 - ESP= 3cm | SEINFRA | M2 | 5.85 | 34.75 | 203.29
22.1.2.3 | C5020 | IMPERMEABILIZAÇÃO COM MANTA ASFÁLTICA, CLASSE B, ESTRUTURADA COM POLIESTER NÃO TECIDO, FACES EM POLIETILENO, TIPO III, E=4MM | SEINFRA | M2 | 5.85 | 94.12 | 550.6
22.1.2.4 | C2057 | PROTEÇÃO DE SUPERFÍCIES IMPERMEABILIZADAS | SEINFRA | M2 | 5.85 | 51.51 | 301.33
22.1.3 | PISOS | [5 empty] | 1429.14
22.1.3.1 | C3025 | PISO MORTO CONCRETO FCK=13,5MPa C/PREPARO E LANÇAMENTO | SEINFRA | M3 | 0.32 | 832.02 | 266.25
22.1.3.2 | C2181 | REGULARIZAÇÃO DE BASE C/ ARGAMASSA CIMENTO E AREIA S/ PENEIRAR, TRAÇO 1:3 - ESP= 3cm | SEINFRA | M2 | 4.56 | 38.06 | 173.55
22.1.3.3 | C3001 | CERÂMICA ESMALTADA RETIFICADA C/ ARG. PRÉ-FABRICADA ACIMA DE 30x30 cm (900 cm²) - PEI-5/PEI-4 - P/ PISO | SEINFRA | M2 | 4.56 | 132.6 | 604.66
22.1.3.4 | C1427 | REJUNTAMENTO C/ ARG. PRÉ-FABRICADA, JUNTA ENTRE 2mm E 6mm EM CERÂMICA, ACIMA DE 30x30 cm (900 cm²) E PORCELANATOS (PAREDE/PISO) | SEINFRA | M2 | 4.56 | 14.53 | 66.26
22.1.3.5 | C2284 | SOLEIRA DE GRANITO L= 15cm | SEINFRA | M | 2.6 | 122.47 | 318.42
22.1.4 | PAREDES | [5 empty] | 1351.37
22.1.4.1 | C0073 | ALVENARIA DE TIJOLO CERÂMICO FURADO (9x19x19)cm C/ARGAMASSA MISTA DE CAL HIDRATADA ESP.=10cm (1:2:8) | SEINFRA | M2 | 14.99 | 80.99 | 1214.04
22.1.4.2 | C0804 | COBOGÓ ANTI-CHUVA (50x40)cm C/ARG. CIMENTO E AREIA TRAÇO 1:3 | SEINFRA | M2 | 0.29 | 233.01 | 67.57
22.1.4.3 | C2666 | VERGA RETA DE CONCRETO ARMADO | SEINFRA | M3 | 0.03 | 2325.42 | 69.76
22.1.5 | REVESTIMENTOS | [5 empty] | 5406.25
22.1.5.1 | C0776 | CHAPISCO C/ ARGAMASSA DE CIMENTO E AREIA S/PENEIRAR TRAÇO 1:3 ESP.= 5mm P/ PAREDE | SEINFRA | M2 | 33 | 9.54 | 314.82
22.1.5.2 | C3409 | REBOCO C/ ARGAMASSA DE CIMENTO E AREIA S/ PENEIRAR, TRAÇO 1:4 | SEINFRA | M2 | 12.57 | 50.42 | 633.78
22.1.5.3 | C1221 | EMBOÇO C/ ARGAMASSA DE CIMENTO E AREIA S/ PENEIRAR, TRAÇO 1:4 | SEINFRA | M2 | 20.43 | 46.91 | 958.37
22.1.5.4 | C4445 | CERÂMICA ESMALTADA RETIFICADA C/ ARG. PRÉ-FABRICADA ACIMA DE 30x30cm (900cm²) - PEI-5/PEI-4 - P/ PAREDE | SEINFRA | M2 | 20.43 | 139.19 | 2843.65
22.1.5.5 | C1427 | REJUNTAMENTO C/ ARG. PRÉ-FABRICADA, JUNTA ENTRE 2mm E 6mm EM CERÂMICA, ACIMA DE 30x30 cm (900 cm²) E PORCELANATOS (PAREDE/PISO) | SEINFRA | M2 | 20.43 | 14.53 | 296.85
22.1.5.6 | C0778 | CHAPISCO C/ ARGAMASSA DE CIMENTO E AREIA S/ PENEIRAR TRAÇO 1:3 ESP=5 mm P/ TETO | SEINFRA | M2 | 5.22 | 18.57 | 96.94
22.1.5.7 | C3035 | REBOCO C/ ARGAMASSA DE CIMENTO E AREIA S/ PENEIRAR TRAÇO 1:6, ESP=20 mm P/ TETO | SEINFRA | M2 | 5.22 | 50.16 | 261.84
22.1.6 | PINTURA | [5 empty] | 1153.7
22.1.6.1 | C1207 | EMASSAMENTO DE PAREDES EXTERNAS 2 DEMÃOS C/MASSA ACRÍLICA | SEINFRA | M2 | 18.42 | 20.9 | 384.98
22.1.6.2 | C1614 | LATEX DUAS DEMÃOS EM PAREDES EXTERNAS S/MASSA | SEINFRA | M2 | 18.42 | 29.38 | 541.18
22.1.6.3 | C1208 | EMASSAMENTO DE PAREDES INTERNAS 2 DEMÃOS C/MASSA DE PVA | SEINFRA | M2 | 5.22 | 16.5 | 86.13
22.1.6.4 | C1615 | LATEX DUAS DEMÃOS EM PAREDES INTERNAS S/MASSA | SEINFRA | M2 | 5.22 | 27.09 | 141.41
22.1.7 | ESQUADRIAS | [5 empty] | 3468.98
22.1.7.1 | C2903 | PORTÃO DE TUBO DE AÇO GALVANIZADO DE 2" (1X2)m, INCL. PILARES DE SUSTENTAÇÃO | SEINFRA | UN | 1 | 1873.86 | 1873.86
22.1.7.2 | C1279 | ESMALTE DUAS DEMÃOS EM ESQUADRIAS DE FERRO | SEINFRA | M2 | 1.52 | 57.12 | 86.82
22.1.7.3 | C1991 | PORTA SASAZAKI-VENEZIANA, INCLUSIVE BATENTES E FERRAGENS | SEINFRA | M2 | 3.04 | 496.15 | 1508.3
22.2 | COMPARTIMENTO PARA GÁS | [5 empty] | 10188.21
22.2.1 | FUNDAÇÃO E ESTRUTURA | [5 empty] | 3194.1
22.2.1.1 | C0054 | ALVENARIA DE EMBASAMENTO DE PEDRA ARGAMASSADA | SEINFRA | M3 | 0.65 | 699.41 | 454.62
22.2.1.2 | C4592 | ALVENARIA DE EMBASAMENTO EM TIJOLO CERÂMICO FURADO C/ ARGAMASSA CIMENTO E AREIA 1:4 | SEINFRA | M3 | 0.16 | 853.01 | 136.48
22.2.1.3 | C0089 | ANEL DE IMPERMEABILIZAÇÃO C/ARMAÇÃO EM FERRO | SEINFRA | M3 | 0.04 | 1039.89 | 41.6
22.2.1.4 | C2827 | FORMA PLANA CHAPA COMPENSADA RESINADA, ESP.= 10mm UTIL. 3X | SEINFRA | M2 | 8.01 | 180.08 | 1442.44
22.2.1.5 | C0843 | CONCRETO P/VIBR., FCK 25 MPa COM AGREGADO ADQUIRIDO | SEINFRA | M3 | 0.32 | 685.38 | 219.32
22.2.1.6 | C1603 | LANÇAMENTO E APLICAÇÃO DE CONCRETO C/ ELEVAÇÃO | SEINFRA | M3 | 0.32 | 345.24 | 110.48
22.2.1.7 | C4151 | ARMADURA DE AÇO CA 50/60 | SEINFRA | KG | 19.2 | 16.55 | 317.76
22.2.1.8 | C4455 | LAJE PRÉ-FABRICADA TRELIÇADA P/ FÔRRO - VÃO ATÉ 2,80 m | SEINFRA | M2 | 2.77 | 170.18 | 471.4
22.2.2 | IMPERMEABILIZAÇÃO | [5 empty] | 625.21
22.2.2.1 | C2843 | IMPERMEABILIZAÇÃO C/ EMULSÃO ASFÁLTICA CONSUMO 2kg/m² | SEINFRA | M2 | 2.43 | 51.67 | 125.56
22.2.2.2 | C2179 | REGULARIZAÇÃO DE BASE C/ ARGAMASSA CIMENTO E AREIA S/ PENEIRAR, TRAÇO 1:4 - ESP= 3cm | SEINFRA | M2 | 2.77 | 34.75 | 96.26
22.2.2.3 | C5020 | IMPERMEABILIZAÇÃO COM MANTA ASFÁLTICA, CLASSE B, ESTRUTURADA COM POLIESTER NÃO TECIDO, FACES EM POLIETILENO, TIPO III, E=4MM | SEINFRA | M2 | 2.77 | 94.12 | 260.71
22.2.2.4 | C2057 | PROTEÇÃO DE SUPERFÍCIES IMPERMEABILIZADAS | SEINFRA | M2 | 2.77 | 51.51 | 142.68
22.2.3 | PISOS | [5 empty] | 632.13
22.2.3.1 | C3025 | PISO MORTO CONCRETO FCK=13,5MPa C/PREPARO E LANÇAMENTO | SEINFRA | M3 | 0.12 | 832.02 | 99.84
22.2.3.2 | C2181 | REGULARIZAÇÃO DE BASE C/ ARGAMASSA CIMENTO E AREIA S/ PENEIRAR, TRAÇO 1:3 - ESP= 3cm | SEINFRA | M2 | 1.75 | 38.06 | 66.61
22.2.3.3 | C3001 | CERÂMICA ESMALTADA RETIFICADA C/ ARG. PRÉ-FABRICADA ACIMA DE 30x30 cm (900 cm²) - PEI-5/PEI-4 - P/ PISO | SEINFRA | M2 | 1.75 | 132.6 | 232.05
22.2.3.4 | C1427 | REJUNTAMENTO C/ ARG. PRÉ-FABRICADA, JUNTA ENTRE 2mm E 6mm EM CERÂMICA, ACIMA DE 30x30 cm (900 cm²) E PORCELANATOS (PAREDE/PISO) | SEINFRA | M2 | 1.75 | 14.53 | 25.43
22.2.3.5 | C2284 | SOLEIRA DE GRANITO L= 15cm | SEINFRA | M | 1.7 | 122.47 | 208.2
22.2.4 | PAREDES | [5 empty] | 734.82
22.2.4.1 | C0073 | ALVENARIA DE TIJOLO CERÂMICO FURADO (9x19x19)cm C/ARGAMASSA MISTA DE CAL HIDRATADA ESP.=10cm (1:2:8) | SEINFRA | M2 | 6.83 | 80.99 | 553.16
22.2.4.2 | C0804 | COBOGÓ ANTI-CHUVA (50x40)cm C/ARG. CIMENTO E AREIA TRAÇO 1:3 | SEINFRA | M2 | 0.58 | 233.01 | 135.15
22.2.4.3 | C2666 | VERGA RETA DE CONCRETO ARMADO | SEINFRA | M3 | 0.02 | 2325.42 | 46.51
22.2.5 | REVESTIMENTOS | [5 empty] | 2824.27
22.2.5.1 | C0776 | CHAPISCO C/ ARGAMASSA DE CIMENTO E AREIA S/PENEIRAR TRAÇO 1:3 ESP.= 5mm P/ PAREDE | SEINFRA | M2 | 18.17 | 9.54 | 173.34
22.2.5.2 | C3409 | REBOCO C/ ARGAMASSA DE CIMENTO E AREIA S/ PENEIRAR, TRAÇO 1:4 | SEINFRA | M2 | 7.6 | 50.42 | 383.19
22.2.5.3 | C1221 | EMBOÇO C/ ARGAMASSA DE CIMENTO E AREIA S/ PENEIRAR, TRAÇO 1:4 | SEINFRA | M2 | 10.57 | 46.91 | 495.84
22.2.5.4 | C4445 | CERÂMICA ESMALTADA RETIFICADA C/ ARG. PRÉ-FABRICADA ACIMA DE 30x30cm (900cm²) - PEI-5/PEI-4 - P/ PAREDE | SEINFRA | M2 | 10.57 | 139.19 | 1471.24
22.2.5.5 | C1427 | REJUNTAMENTO C/ ARG. PRÉ-FABRICADA, JUNTA ENTRE 2mm E 6mm EM CERÂMICA, ACIMA DE 30x30 cm (900 cm²) E PORCELANATOS (PAREDE/PISO) | SEINFRA | M2 | 10.57 | 14.53 | 153.58
22.2.5.6 | C0778 | CHAPISCO C/ ARGAMASSA DE CIMENTO E AREIA S/ PENEIRAR TRAÇO 1:3 ESP=5 mm P/ TETO | SEINFRA | M2 | 2.14 | 18.57 | 39.74
22.2.5.7 | C3035 | REBOCO C/ ARGAMASSA DE CIMENTO E AREIA S/ PENEIRAR TRAÇO 1:6, ESP=20 mm P/ TETO | SEINFRA | M2 | 2.14 | 50.16 | 107.34
22.2.6 | PINTURA | [5 empty] | 614.68
22.2.6.1 | C1207 | EMASSAMENTO DE PAREDES EXTERNAS 2 DEMÃOS C/MASSA ACRÍLICA | SEINFRA | M2 | 10.37 | 20.9 | 216.73
22.2.6.2 | C1614 | LATEX DUAS DEMÃOS EM PAREDES EXTERNAS S/MASSA | SEINFRA | M2 | 10.37 | 29.38 | 304.67
22.2.6.3 | C1208 | EMASSAMENTO DE PAREDES INTERNAS 2 DEMÃOS C/MASSA DE PVA | SEINFRA | M2 | 2.14 | 16.5 | 35.31
22.2.6.4 | C1615 | LATEX DUAS DEMÃOS EM PAREDES INTERNAS S/MASSA | SEINFRA | M2 | 2.14 | 27.09 | 57.97
22.2.7 | ESQUADRIAS | [5 empty] | 1508.3
22.2.7.1 | C1991 | PORTA SASAZAKI-VENEZIANA, INCLUSIVE BATENTES E FERRAGENS | SEINFRA | M2 | 3.04 | 496.15 | 1508.3
22.2.8 | SINALIZAÇÃO | [5 empty] | 54.7
22.2.8.1 | C4628 | PLACA EM ALUMÍNIO 20x25cm C/ VINIL APLICADO EM 1 FACE E FIXAÇÃO COM FITA DUPLA FACE (FORNECIMENTO E MONTAGEM) | SEINFRA | UN | 2 | 27.35 | 54.7
22.3 | ESCADAS E RAMPAS | [5 empty] | 80489.42
22.3.1 | ESCADA - ACESSO PRINCIPAL | [5 empty] | 10315.06
22.3.1.1 | C1803 | MURETA C/TIJOLO MACIÇO, REBOCADA, INCL. FUNDAÇÕES | SEINFRA | M2 | 5.62 | 464.31 | 2609.42
22.3.1.2 | C1207 | EMASSAMENTO DE PAREDES EXTERNAS 2 DEMÃOS C/MASSA ACRÍLICA | SEINFRA | M2 | 5.62 | 20.9 | 117.46
22.3.1.3 | C1614 | LATEX DUAS DEMÃOS EM PAREDES EXTERNAS S/MASSA | SEINFRA | M2 | 5.62 | 29.38 | 165.12
22.3.1.4 | C0330 | ATERRO C/COMPACTAÇÃO MANUAL S/CONTROLE, MAT. C/AQUISIÇÃO | SEINFRA | M3 | 4.07 | 139.37 | 567.24
22.3.1.5 | C3025 | PISO MORTO CONCRETO FCK=13,5MPa C/PREPARO E LANÇAMENTO | SEINFRA | M3 | 0.92 | 832.02 | 765.46
22.3.1.6 | C2181 | REGULARIZAÇÃO DE BASE C/ ARGAMASSA CIMENTO E AREIA S/ PENEIRAR, TRAÇO 1:3 - ESP= 3cm | SEINFRA | M2 | 13.17 | 38.06 | 501.25
22.3.1.7 | C3001 | CERÂMICA ESMALTADA RETIFICADA C/ ARG. PRÉ-FABRICADA ACIMA DE 30x30 cm (900 cm²) - PEI-5/PEI-4 - P/ PISO | SEINFRA | M2 | 13.17 | 132.6 | 1746.34
22.3.1.8 | C1427 | REJUNTAMENTO C/ ARG. PRÉ-FABRICADA, JUNTA ENTRE 2mm E 6mm EM CERÂMICA, ACIMA DE 30x30 cm (900 cm²) E PORCELANATOS (PAREDE/PISO) | SEINFRA | M2 | 13.17 | 14.53 | 191.36
22.3.1.9 | C4624 | PISO PODOTÁTIL EXTERNO EM PMC ESP. 3CM, ASSENTADO COM ARGAMASSA (FORNECIMENTO E ASSENTAMENTO) | SEINFRA | M2 | 1.98 | 182.57 | 361.49
22.3.1.10 | C4832 | CANTONEIRA DE ALUMÍNIO 1 1/4" X 1 1/4" | SEINFRA | M | 11.45 | 50.14 | 574.1
22.3.1.11 | SOP0559 | GUARDA CORPO C/ CORRIMÃO EM TUBO DE AÇO INOX 1 1/2" | Composições Próprias | M | 2.4 | 946.81 | 2272.34
22.3.1.12 | C4648 | PLACAS COM BRAILLE PARA SINALIZAÇÃO TÁTIL | SEINFRA | UN | 4 | 110.87 | 443.48
22.3.2 | RAMPA PRINCIPAL | [5 empty] | 37580.66
22.3.2.1 | C1803 | MURETA C/TIJOLO MACIÇO, REBOCADA, INCL. FUNDAÇÕES | SEINFRA | M2 | 5.63 | 464.31 | 2614.07
22.3.2.2 | C1207 | EMASSAMENTO DE PAREDES EXTERNAS 2 DEMÃOS C/MASSA ACRÍLICA | SEINFRA | M2 | 5.63 | 20.9 | 117.67
22.3.2.3 | C1614 | LATEX DUAS DEMÃOS EM PAREDES EXTERNAS S/MASSA | SEINFRA | M2 | 5.63 | 29.38 | 165.41
22.3.2.4 | C0330 | ATERRO C/COMPACTAÇÃO MANUAL S/CONTROLE, MAT. C/AQUISIÇÃO | SEINFRA | M3 | 2.57 | 139.37 | 358.18
22.3.2.5 | C1924 | PISO RÚSTICO DE CONCRETO RIPADO (0.50X0.50)m JUNTAS= 5cm ESP.= 8cm | SEINFRA | M2 | 17.69 | 153.88 | 2722.14
22.3.2.6 | C4624 | PISO PODOTÁTIL EXTERNO EM PMC ESP. 3CM, ASSENTADO COM ARGAMASSA (FORNECIMENTO E ASSENTAMENTO) | SEINFRA | M2 | 0.9 | 182.57 | 164.31
22.3.2.7 | C4620 | GUIA DE BALIZAMENTO EM ALVENARIA ESP.=10cm ALTURA ATÉ 15cm COMPLETAMENTE EXECUTADA E ACABAMENTO EM TEXTURA ACRÍLICA E TOPO EM CHAPIM EM PMC | SEINFRA | M | 25 | 229.82 | 5745.5
22.3.2.8 | SOP0559 | GUARDA CORPO C/ CORRIMÃO EM TUBO DE AÇO INOX 1 1/2" | Composições Próprias | M | 26.2 | 946.81 | 24806.42
22.3.2.9 | C4648 | PLACAS COM BRAILLE PARA SINALIZAÇÃO TÁTIL | SEINFRA | UN | 8 | 110.87 | 886.96
22.3.3 | ESCADA - ACESSO AO PÁTIO | [5 empty] | 5634.26
22.3.3.1 | C1803 | MURETA C/TIJOLO MACIÇO, REBOCADA, INCL. FUNDAÇÕES | SEINFRA | M2 | 2.81 | 464.31 | 1304.71
22.3.3.2 | C1207 | EMASSAMENTO DE PAREDES EXTERNAS 2 DEMÃOS C/MASSA ACRÍLICA | SEINFRA | M2 | 1.4 | 20.9 | 29.26
22.3.3.3 | C1614 | LATEX DUAS DEMÃOS EM PAREDES EXTERNAS S/MASSA | SEINFRA | M2 | 1.4 | 29.38 | 41.13
22.3.3.4 | C0330 | ATERRO C/COMPACTAÇÃO MANUAL S/CONTROLE, MAT. C/AQUISIÇÃO | SEINFRA | M3 | 1.45 | 139.37 | 202.09
22.3.3.5 | C3025 | PISO MORTO CONCRETO FCK=13,5MPa C/PREPARO E LANÇAMENTO | SEINFRA | M3 | 0.34 | 832.02 | 282.89
22.3.3.6 | C2181 | REGULARIZAÇÃO DE BASE C/ ARGAMASSA CIMENTO E AREIA S/ PENEIRAR, TRAÇO 1:3 - ESP= 3cm | SEINFRA | M2 | 4.9 | 38.06 | 186.49
22.3.3.7 | C3001 | CERÂMICA ESMALTADA RETIFICADA C/ ARG. PRÉ-FABRICADA ACIMA DE 30x30 cm (900 cm²) - PEI-5/PEI-4 - P/ PISO | SEINFRA | M2 | 4.9 | 132.6 | 649.74
22.3.3.8 | C1427 | REJUNTAMENTO C/ ARG. PRÉ-FABRICADA, JUNTA ENTRE 2mm E 6mm EM CERÂMICA, ACIMA DE 30x30 cm (900 cm²) E PORCELANATOS (PAREDE/PISO) | SEINFRA | M2 | 4.9 | 14.53 | 71.2
22.3.3.9 | C4624 | PISO PODOTÁTIL EXTERNO EM PMC ESP. 3CM, ASSENTADO COM ARGAMASSA (FORNECIMENTO E ASSENTAMENTO) | SEINFRA | M2 | 1.53 | 182.57 | 279.33
22.3.3.10 | C4832 | CANTONEIRA DE ALUMÍNIO 1 1/4" X 1 1/4" | SEINFRA | M | 6.96 | 50.14 | 348.97
22.3.3.11 | SOP0559 | GUARDA CORPO C/ CORRIMÃO EM TUBO DE AÇO INOX 1 1/2" | Composições Próprias | M | 2.13 | 946.81 | 2016.71
22.3.3.12 | C4648 | PLACAS COM BRAILLE PARA SINALIZAÇÃO TÁTIL | SEINFRA | UN | 2 | 110.87 | 221.74
22.3.4 | RAMPA - ACESSO AO PÁTIO | [5 empty] | 17045.73
22.3.4.1 | C1803 | MURETA C/TIJOLO MACIÇO, REBOCADA, INCL. FUNDAÇÕES | SEINFRA | M2 | 2.4 | 464.31 | 1114.34
22.3.4.2 | C1207 | EMASSAMENTO DE PAREDES EXTERNAS 2 DEMÃOS C/MASSA ACRÍLICA | SEINFRA | M2 | 2.4 | 20.9 | 50.16
22.3.4.3 | C1614 | LATEX DUAS DEMÃOS EM PAREDES EXTERNAS S/MASSA | SEINFRA | M2 | 2.4 | 29.38 | 70.51
22.3.4.4 | C0330 | ATERRO C/COMPACTAÇÃO MANUAL S/CONTROLE, MAT. C/AQUISIÇÃO | SEINFRA | M3 | 1.23 | 139.37 | 171.43
22.3.4.5 | C1924 | PISO RÚSTICO DE CONCRETO RIPADO (0.50X0.50)m JUNTAS= 5cm ESP.= 8cm | SEINFRA | M2 | 8.47 | 153.88 | 1303.36
22.3.4.6 | C4624 | PISO PODOTÁTIL EXTERNO EM PMC ESP. 3CM, ASSENTADO COM ARGAMASSA (FORNECIMENTO E ASSENTAMENTO) | SEINFRA | M2 | 0.36 | 182.57 | 65.73
22.3.4.7 | C4620 | GUIA DE BALIZAMENTO EM ALVENARIA ESP.=10cm ALTURA ATÉ 15cm COMPLETAMENTE EXECUTADA E ACABAMENTO EM TEXTURA ACRÍLICA E TOPO EM CHAPIM EM PMC | SEINFRA | M | 10.65 | 229.82 | 2447.58
22.3.4.8 | SOP0559 | GUARDA CORPO C/ CORRIMÃO EM TUBO DE AÇO INOX 1 1/2" | Composições Próprias | M | 11.55 | 946.81 | 10935.66
22.3.4.9 | C4648 | PLACAS COM BRAILLE PARA SINALIZAÇÃO TÁTIL | SEINFRA | UN | 8 | 110.87 | 886.96
22.3.5 | RAMPA ENTRADA DE FUNCIONÁRIOS | [5 empty] | 9913.71
22.3.5.1 | C1803 | MURETA C/TIJOLO MACIÇO, REBOCADA, INCL. FUNDAÇÕES | SEINFRA | M2 | 1.2 | 464.31 | 557.17
22.3.5.2 | C1207 | EMASSAMENTO DE PAREDES EXTERNAS 2 DEMÃOS C/MASSA ACRÍLICA | SEINFRA | M2 | 1.2 | 20.9 | 25.08
22.3.5.3 | C1614 | LATEX DUAS DEMÃOS EM PAREDES EXTERNAS S/MASSA | SEINFRA | M2 | 1.2 | 29.38 | 35.26
22.3.5.4 | C0330 | ATERRO C/COMPACTAÇÃO MANUAL S/CONTROLE, MAT. C/AQUISIÇÃO | SEINFRA | M3 | 0.87 | 139.37 | 121.25
22.3.5.5 | C1924 | PISO RÚSTICO DE CONCRETO RIPADO (0.50X0.50)m JUNTAS= 5cm ESP.= 8cm | SEINFRA | M2 | 6.68 | 153.88 | 1027.92
22.3.5.6 | C4620 | GUIA DE BALIZAMENTO EM ALVENARIA ESP.=10cm ALTURA ATÉ 15cm COMPLETAMENTE EXECUTADA E ACABAMENTO EM TEXTURA ACRÍLICA E TOPO EM CHAPIM EM PMC | SEINFRA | M | 5.7 | 229.82 | 1309.97
22.3.5.7 | SOP0559 | GUARDA CORPO C/ CORRIMÃO EM TUBO DE AÇO INOX 1 1/2" | Composições Próprias | M | 6 | 946.81 | 5680.86
22.3.5.8 | C1970 | PORTA DE FERRO EM CHAPA | SEINFRA | M2 | 1.68 | 376.38 | 632.32
22.3.5.9 | C2284 | SOLEIRA DE GRANITO L= 15cm | SEINFRA | M | 0.9 | 122.47 | 110.22
22.3.5.10 | C1279 | ESMALTE DUAS DEMÃOS EM ESQUADRIAS DE FERRO | SEINFRA | M2 | 3.36 | 57.12 | 191.92
22.3.5.11 | C4648 | PLACAS COM BRAILLE PARA SINALIZAÇÃO TÁTIL | SEINFRA | UN | 2 | 110.87 | 221.74
23 | SERVIÇOS COMPLEMENTARES | [5 empty] | 17870.76
23.1 | C1628 | LIMPEZA GERAL | SEINFRA | M2 | 631.56 | 16.61 | 10490.21
23.2 | C3447 | LIMPEZA DE PISO EM ÁREA URBANIZADA | SEINFRA | M2 | 293.18 | 1.77 | 518.93
23.3 | C0702 | CARGA MANUAL DE ENTULHO EM CAMINHÃO BASCULANTE | SEINFRA | M3 | 63.16 | 36.48 | 2304.08
23.4 | C2533 | TRANSPORTE DE MATERIAL, EXCETO ROCHA EM CAMINHÃO ATÉ 5 KM | SEINFRA | M3 | 63.16 | 41.37 | 2612.93
23.5 | C4991 | DESMOBILIZAÇÃO DE EQUIPAMENTOS EM CAMINHÃO EQUIPADO COM GUINDASTE | SEINFRA | KM | 300 | 4.04 | 1212
23.6 | SOP2027 | AS BUILT. OBSERVAÇÃO: CONTEMPLAR TODOS OS DESENHOS QUE SOFRERAM ALTERAÇÕES DURANTE A OBRA | Composições Próprias | M2 | 631.56 | 1.16 | 732.61
[5 empty] | VALOR BDI TOTAL: |  | 750483.75
[5 empty] | VALOR ORÇAMENTO: |  | 2663037.3
[5 empty] | VALOR TOTAL: |  | 3413521.05